## 2020
РАЗДЕЛ 1. ПРЕДПРОЕКТНЫЕ И ПРОЕКТНЫЕ РАБОТЫ
Глава 1. СОГЛАСОВАНИЕ И ПЕРЕСОГЛАСОВАНИЕ ПРОЕКТОВ НА СООТВЕТСТВИЕ
ВЫДАННЫМ ТЕХНИЧЕСКИМ УСЛОВИЯМ
№ | Наименование работ и | Единица | Состав | Ц е н а, руб.
п/п | газового оборудования | измерения | исполни- | для пред- | для
|  |  | телей | приятий | населения
|  |  |  | (без НДС) | (с НДС)
1.1.1. | Согласование проекта газораспределительной системы | объект | вед. инженер | 12550.4664 | 13253.2926
поселка городского типа или микрорайона города с на-
селением до 50 тыс. жителей
1.1.2. | То же, с населением до 200 тыс. жителей | " | вед. инженер | 41834.8881 | 44177.6419
1.1.3. | Согласование проекта газораспределительной системы | " | вед. инженер | 4183.4888 | 4417.7642
населенного пункта сельской местности при количестве
домов до 10
1.1.4. | То же, при количестве жилых домов до 50 | " | вед. инженер | 6275.2332 | 6626.6463
1.1.5. | То же, при количестве жилых домов до 100 | " | вед. инженер | 8366.9776 | 8835.5284
(На каждые дополнительные 10 домов применять
коэф. 1,1)
1.1.6. | Согласование проекта прокладки подземного газопровода | " | вед. инженер | 12550.4664 | 13253.2926
в населенном пункте
1.1.7. | То же, надземного газопровода | " | вед. инженер | 8366.9776 | 8835.5284
1.1.8. | Согласование проекта прокладки межпоселкового под- | " | вед. инженер | 6275.2332 | 6626.6463
земного газопровода протяженностью до 5 км
1.1.9. | То же, протяженностью до 10 км | " | вед. инженер | 12550.4664 | 13253.2926
(На каждые дополнительные 5 км свыше 10 км приме-
нять коэф. 1,5)
1.1.10. | Согласование проекта строительства ГРП | " | вед. инженер | 12550.4664 | 13253.2926
1.1.11. | Согласование проекта установки ШРП | объект | вед. инженер | 8366.9776 | 8835.5284
1.1.12. | Согласование проекта газораспределительной системы | " | вед. инженер | 37651.3993
предприятия или котельной с ГРУ
1.1.13. | Согласование проекта газораспределительной системы | " | вед. инженер | 33467.9105
предприятия или котельной
1.1.14. | Согласование проекта газораспределительной системы | " | вед. инженер | 10458.722
общественного здания производственного назначения
1.1.15. | Согласование проекта на установку бытовых газовых | " | вед. инженер | 12550.4664
приборов в производственном, общественном (админи-
стративном) и других зданиях
1.1.16. | Согласование проекта реконструкции (протяжка, санация) | " | вед. инженер | 20917.4441
подземного газопровода
1.1.17. | Согласование проекта реконструкции ГРП | " | вед. инженер | 16733.9553 | 17671.0567
1.1.18. | Согласование проекта на вынос и (или) демонтаж | " | вед. инженер | 6275.2332 | 6626.6463
подземного газопровода
1.1.19. | То же, надземного газопровода | " | вед. инженер | 4183.4888 | 4417.7642
1.1.20. | Согласование проекта реконструкции газораспредели- | " | вед. инженер | 14642.2108
тельной системы предприятий или котельной
1.1.21. | Согласование проекта на установку промышленного | счетчик | вед. инженер | 6275.2332
счетчика газа
1.1.22. | Согласование проекта газораспределительной системы | объект | вед. инженер | 6275.2332 | 6626.6463
жилого дома от места подключения до приборов с коли-
чеством квартир до 20
1.1.23. | Согласование проекта газораспределительной системы | " | вед. инженер | 6275.2332 | 6626.6463
от места подключения до прибора многоквартирного
жилого дома с одним вводом и фасадным газопроводом
1.1.24. | Согласование проекта газораспределительной системы | " | вед. инженер | 16733.9553 | 17671.0567
от места подключения до прибора многоквартирного
жилого дома
1.1.25. | То же, при планировке квартир в двух уровнях | объект | вед. инженер | 20917.4441 | 22088.8209
1.1.26. | Согласование проекта газораспределительной системы | " | вед. инженер | 29284.4217 | 30924.3493
от места подключения до прибора многоквартирного дома
с ШРП
1.1.27. | Согласование проекта прокладки других инженерных под- | " | вед. инженер | 12550.4664 | 13253.2926
земных коммуникаций
1.1.28. | Согласование места размещения объекта строительства | " | вед. инженер | 4183.4888 | 4417.7642
(с выездом на место с коэф. 1,5)
1.1.29. | Повторное согласование проекта газораспределительной сис-
темы поселка городского типа или микрорайона города
| с населением до 50 тыс. жителей | " | вед. инженер | 6275.2332 | 6626.6463
1.1.30. | То же, с населением до 200 тыс. жителей | " | вед. инженер | 20917.4441 | 22088.8209
1.1.31. | Пересогласование проекта газораспределительной сис- | " | вед. инженер | 2091.7444 | 2208.8821
темы населенного пункта сельской местности при коли-
честве домов до 10
1.1.32. | То же, при количестве жилых домов до 50 | " | вед. инженер | 3346.7911 | 3534.2113
1.1.33. | То же, при количестве жилых домов до 100 | " | вед. инженер | 4183.4888 | 4417.7642
(На каждые дополнительные 10 домов цена увеличива-
ется на 10%)
1.1.34. | Пересогласование проекта прокладки подземного газо- | " | вед. инженер | 6275.2332 | 6084.4661
провода в населенном пункте
1.1.35. | То же, надземного газопровода | " | вед. инженер | 4183.4888 | 4417.7642
1.1.36. | Пересогласование проекта прокладки межпоселкового | " | вед. инженер | 3346.7911 | 3534.2113
подземного газопровода протяженностью до 5 км
1.1.37. | То же, протяженностью до 10 км | " | вед. инженер | 6275.2332 | 6626.6463
(На каждые дополнительные 5 км свыше 10 км цена
увеличивается на 50%)
1.1.38. | Пересогласование проекта строительства ГРП | " | вед. инженер | 8366.9776 | 8835.5284
1.1.39. | Пересогласование проекта установки ШРП | " | вед. инженер | 4183.4888 | 4417.7642
1.1.40. | Пересогласование проекта газораспределительной сис- | " | вед. инженер | 18825.6997
темы предприятия или котельной с ГРУ
1.1.41. | Пересогласование проекта газораспределительной сис- | объект | вед. инженер | 16733.9553
темы предприятия или котельной
1.1.42. | Пересогласование проекта газораспределительной сис- | " | вед. инженер | 5438.5355
темы общественного здания производственного назна-
чения
1.1.43. | Пересогласование проекта на установку бытовых газовых | " | вед. инженер | 6275.2332
приборов в производственном, общественном (админи-
стративном) и других зданиях
1.1.44. | Пересогласование проекта реконструкции (протяжка, | " | вед. инженер | 12550.4664 | 13253.2926
санация) подземного газопровода
1.1.45. | Пересогласование проекта реконструкции ГРП | " | вед. инженер | 8366.9776 | 8835.5284
1.1.46. | Пересогласование проекта на вынос и(или) демонтаж | " | вед. инженер | 3346.7911 | 3534.2113
подземного газопровода
1.1.47. | То же, надземного газопровода | " | вед. инженер | 2091.7444 | 2208.8821
1.1.48. | Пересогласование проекта на реконструкцию газораспре- | " | вед. инженер | 7530.2799
делительной системы предприятия или котельной
1.1.49. | Пересогласование проекта на установку промышленного | счетчик | вед. инженер | 2928.4422
счетчика газа
1.1.50. | Пересогласование проекта газораспределительной сис- | объект | вед. инженер | 3346.7911 | 3534.2113
темы жилого дома от места подключения до приборов
с количеством квартир до 20
1.1.51. | Пересогласование проекта газораспределительной сис- | " | вед. инженер | 4183.4888 | 4417.7642
темы от места подключения до прибора многоквартир-
ного жилого дома с одним вводом и фасадным газопро-
водом
1.1.52. | Пересогласование проекта газораспределительной сис- | " | вед. инженер | 8366.9776 | 8835.5284
темы от места подключения до прибора многоквартир-
ного жилого дома
1.1.53. | То же, при планировке квартир в двух уровнях | " | вед. инженер | 10458.722 | 11044.4105
1.1.54. | Пересогласование проекта газораспределительной сис- | объект | вед. инженер | 14642.2108 | 15462.1747
темы от места подключения до прибора многоквартир-
ного жилого дома с ШРП
1.1.55. | Пересогласование проекта прокладки других инженерных | " | вед. инженер | 6275.2332 | 6626.6463
подземных коммуникаций
1.1.56. | Пересогласование места размещения объекта стро- | " | вед. инженер | 2091.7444 | 2208.8821
ительства
Глава 2. ПРОЕКТНЫЕ, КОНСУЛЬТАЦИОННЫЕ И ПРОЧИЕ РАБОТЫ
№ | Наименование работ и | Единица | Состав | Ц е н а, руб.
п/п | газового оборудования | измерения | исполни- | для пред- | для
|  |  | телей | приятий | населения
|  |  |  | (без НДС) | (с НДС)
1.2.1. | Проверка и согласование документов по установлению | " | вед. инженер | 2091.7444 | 2208.8821
охранной зоны строящихся газораспределительных сетей
1.2.2. | Подготовка и выдача справок о наличии или отсутствии объектов | " | инженер | 543.3197 | 573.7456
газоснабжения на земельных участках (нескольких участках),
оформляемых в собственность или аренду
1.2.3. | Выдача технических условий на перечесение,сближение или параллельное следование газораспределительных сетей | " | вед. инженер | 6275.2332
1.2.4. | Расчет максимального часового и годового расхода газа |  | инженер | 6484.4077 | 6847.5345
Примечания:
1. При необходимости выезда на место обследования применять к тарифу коэф. 1,5
Раздел 2. СТРОИТЕЛЬНО-МОНТАЖНЫЕ РАБОТЫ
Глава 1. ВРЕЗКА, ОБРЕЗКА МЕТАЛЛИЧЕСКОГО ГАЗОПРОВОДА
№ | Наименование работ и | Единица | Состав | Ц е н а, руб.
п/п | газового оборудования | измерения | исполни- | для пред- | для
|  |  | телей | приятий | населения
|  |  |  | (без НДС) | (с НДС)
2. | Присутствие представителя газового хозяйства при шурф-
лении и рытье котлована на месте врезки подземного
| газопровода | час | мастер | 1907.0206 | 2013.8137
2.1.1. | Врезка или обрезка (с заглушкой) подземного газопровода
низкого давления с отключением давления в сети при диаметре
| до 50 мм | врезка | эл.газосв.5р. | 8233.6645 | 8694.7497
|  | (обрезка) | слесарь 4р.
| 51-100 мм | " | эл.газосв.5р. | 10309.9799 | 10887.3387
слесарь 4р.
| 101-200 мм | " | эл.газосв.5р. | 12887.4748 | 13609.1734
слесарь 4р.
| 201-300 мм | " | эл.газосв.5р. | 16109.3435
слесарь 4р.
| 301-400 мм |  | эл.газосв. 5р. | 29415.0509
слесарь 4р.
| 401-500 мм | " | эл.газосв.5р. | 36768.8137
слесарь 4р.
| св. 500 мм | " | эл.газосв.5р. | 45961.0171
слесарь 4р.
(При врезке с отключением газопровода высокого (среднего)
давления всех диаметров применять коэф. 1,15; с пониже-
нием давления или при врезке заготовкой применять
коэф. 1,3; при обрезке газопровода без установки заглушки
приенять коэф. 0,8)
2.1.2. | Врезка или обрезка (с заглушкой) надземного газопровода
низкого давления с отключением давления в сети при
| диаметре | врезка
| до 25 мм | (обрезка) | эл.газосв.5р. | 5154.9899 | 5443.6694
слесарь 4р.
| 32-40 мм | " | эл.газосв.5р. | 6085.752 | 6426.5541
слесарь 4р.
| 50 мм | " | эл.газосв.5р. | 7159.7082 | 7560.6519
слесарь 4р.
| 51-100 мм | " | эл.газосв.5р. | 10309.9799 | 10887.3387
слесарь 4р.
| 101-200 мм | " | эл.газосв.5р. | 12529.4894 | 13231.1408
слесарь 4р.
| 201-300 мм | " | эл.газосв.5р. | 15214.38
слесарь 4р.
| св. 300 мм | " | эл.газосв.5р. | 26788.7071
слесарь 4р.
(При врезке газопровода заготовкой применять коэф. 1,3;
при обрезке газопровода без установки заглушки применять
коэф. 0,7)
2.1.3. | Врезка газопровода низкого давления надземной прокладки | врезка | эл.газосв.5р. | 6694.3272 | 7069.2095
| под давлением в сети при диаметре до 25 мм |  | слесарь 4р.
| 32-40 мм | " | эл.газосв.5р. | 7911.4776 | 8354.5203
слесарь 4р.
| 50 мм | " | эл.газосв.5р. | 9307.6207 | 9828.8475
слесарь 4 р.
2.1.4. | Врезка прибором УВГ-100 в действующий газопровод без | врезка | эл.газосв.5р. | 28984.0693 | 30607.1772
| снижения давления (без учета материалов и проведения |  | слесарь 4р.
| неразрушающего контроля сварных соединений) |  | слесарь 5р.
газорезчик 5р.
2.1.4/1. | Врезка прибором УВГ-200 в действующий газопровод без | врезка | эл.газосв.5р. | 31793.7495 | 33574.1995
| снижения давления (без учета материалов и проведения |  | слесарь 4р.
| неразрушающего контроля сварных соединений) |  | газорезчик 5р.
слесарь 5р.
2.1.5. | Присоединение (врезка) муфтой вновь построенного наруж-
ного газопроводу к действующему при диаметре присоеди-
| няемого газопровода до 32 мм | присоед. | эл.газосв.5р. | 4295.8249 | 4536.3911
слесарь 4р.
| 40-50 мм | " | эл.газосв.5р. | 5154.9899 | 5443.6694
слесарь 4р.
| 51-100 мм | " | эл.газосв.5р. | 7159.7082 | 7560.6519
слесарь 4р.
| 101-200 мм | " | эл.газосв.5р. | 9844.5988 | 10395.8964
слесарь 4р.
| 201-300 мм | " | эл.газосв.5р. | 12887.4748 | 13609.1734
слесарь 4р.
| 301-400 мм | " | эл.газосв.5р. | 21010.7507 | 22187.3527
слесарь 4р.
| 401-500 мм | " | эл.газосв.5р. | 23637.0945
слесарь 4р.
(При выполнении работ по изоляции присоединения газо-
провода применять коэф. 1,1)
2.1.6. | Врезка в действующий внутридомовый газопровод при
| диаметре до 32 мм | врезка | эл.газосв.5р. | 3221.8687 | 3402.2934
слесарь 4р.
| 40-50 мм | " | эл.газосв.5р. | 5154.9899 | 5443.6694
слесарь 4р.
2.1.7. | Врезка штуцером под газом в действующий внутридомовый
| газопровод диаметром до 32 мм | врезка | эл.газосв.5р. | 3937.8395 | 4158.3585
слесарь 4р.
| 40-50 мм | " | эл.газосв.5р. | 5369.7812 | 5670.4889
слесарь 4р.
2.1.8. | Сварка стыка диаметром до 50 мм | стык | эл.газосв.5р. | 1754.1285 | 1852.3597
слесарь 4 р.
| 51-100 мм | " | эл.газосв.5р. | 2291.1066 | 2419.4086
слесарь 4р.
| 101-200 мм | " | эл.газосв.5р. | 2684.8906 | 2835.2445
слесарь 4р.
| 201-300 мм | стык | эл.газосв.5р. | 4295.8249
слесарь 4р.
| 301-500 мм | " | эл.газосв.5р. | 10925.5904
слесарь 4р.
2.1.9. | Обрезка внутридомового газопровода с установкой сварной
| заглушки при диаметре газопровода до 32 мм | обрезка | эл.газосв.4р. | 2275.0536 | 2402.4566
слесарь 4р.
| 40-50 мм | " | эл.газосв.4р. | 3613.3205 | 3815.6664
слесарь 4р.
(При обрезке без установки заглушки применять коэф.0,7)
2.1.10. | Изоляция мест врезки или обрезки газопровода (без при-
| готовления мастики) при диаметре до 100 мм | место | слесарь 4р. | 1840.1169 | 1943.1635
| 101-200 мм | " | слесарь 4р. | 2341.967 | 2473.1171
| 201-300 мм | " | слесарь 4р. | 3559.7898
| 301-400 мм | " | слесарь 4р. | 4683.934
| 401-500 мм | " | слесарь 4р. | 5808.0781
| св. 500 мм | " | слесарь 4р. | 6744.8649
2.1.11. | Приготовление (разогрев) битумной мастики для изоляции
| газопровода | 10 кг | слесарь 3р. | 733.2272 | 774.2879
Примечание: Строительно-монтажные работы на газопроводе и сооружениях выполняют: электрогазосварщик-резчик
и слесарь по эксплуатации и ремонту подземных газопроводов
Глава 2. СТРОИТЕЛЬНО-МОНТАЖНЫЕ РАБОТЫ НА ГАЗОПРОВОДЕ
№ | Наименование работ и | Единица | Состав | Ц е н а, руб.
п/п | газового оборудования | измерения | исполни- | для пред- | для
|  |  | телей | приятий | населения
|  |  |  | (без НДС) | (с НДС)
2.2.1. | Прокладка с пневматическим испытанием стального
| подземного газопровода диаметров до 100 мм | м | эл.газосв.5р. | 1002.3592 | 1058.4913
слесарь 4р.
| 101-200 мм | м | эл.газосв.5р. | 1145.5533 | 1209.7043
слесарь 4р.
| 201-300 мм | " | эл.газосв.5р. | 1360.3446 | 1436.5239
слесарь 4р.
| 301-400 мм | " | эл.газосв.5р. | 2521.2901
слесарь 4р.
| 401-500 мм | " | эл.газосв.5р. | 3151.6126
слесарь 4р.
2.2.2. | Прокладка с пневматическим испытанием стального над-
| земного газопровода диаметром до 40 мм | м | эл.газосв.5р. | 644.3737 | 680.4587
слесарь 4р.
| 50-100 мм | " | эл.газосв.5р. | 787.5679 | 831.6717
слесарь 4р.
| 101-200 мм | " | эл.газосв.5р. | 930.7621 | 982.8847
слесарь 4р.
| 201-200 мм | " | эл.газосв.5р. | 1109.7548 | 1171.901
слесарь 4р.
| 301-300 мм | " | эл.газосв.5р. | 1890.9676 | 1996.8617
слесарь 4р.
| 401-500 мм | " | эл.газосв.5р. | 2206.1288 | 2329.672
слесарь 4р.
2.2.3. | Прокладка с пневматическим испытанием внутридомового | м | эл.газосв.5р. | 715.9708 | 756.0652
| газопровода диаметром до 50 мм |  | слесарь 4р.
2.2.4. | Приварка фланцев к стальному газопроводу диаметром
| до 50 мм | фланец | эл.газосв.5р. | 953.5103 | 1006.9069
| 51-100 мм | " | эл.газосв.5р. | 1716.3185 | 1812.4323
| 101-200 | " | эл.газосв.5р. | 2479.1267 | 2617.9578
| 201-300 | " | эл.газосв.5р. | 3814.0411
| 301-500 мм | " | эл.газосв.5р. | 5721.0617
2.2.5. | Монтаж изолирующих фланцев на газопроводе диаметром | комплект | эл.газосв.5р. | 4295.8249 | 4536.3911
| до 50 мм | из 2 фланцев | слесарь 4р.
| 51-100 мм | " | эл.газосв.5р. | 6801.7228 | 7182.6193
слесарь 4р.
| 101-200 мм | " | эл.газосв.5р. | 11025.9507 | 11643.4039
слесарь 4р.
| 201-300 мм | " | эл.газосв.5р. | 14319.4165
слесарь 4р.
| 301-500 мм | " | эл.газосв.5р. | 29415.0509
слесарь 4 р.
2.2.6. | Установка горизонтального футляра на газопроводе с | футляр | эл.газосв.5р. | 6264.7447 | 6615.5704
| заливкой битумом концов футляра при диаметре до 200 мм |  | слесарь 4р.
| св. 200 мм | " | эл.газосв.5р. | 9307.6207
слесарь 4р.
2.2.7. | Установка вертикального футляра на газопроводе с |  | эл.газосв.5р. | 4474.8176 | 4725.4074
| заливкой битумом верхнего конца футляра | футляр | слесарь 4р.
2.2.8. | Установка футляра на газопроводе в месте пересечения
с теплотрассой с полной заливкой битумом при диаметре
| футляра до 200 мм | " | эл.газосв.5р. | 12255.4906
слесарь 4р.
| св. 200 мм | " | эл.газосв.5р. | 15758.063
слесарь 4 р.
2.2.9. | Установка футляра на кабель в месте пересечения газо- | " | эл.газосв.5р. | 7159.7082
| провода с кабелем |  | слесарь 4р.
2.2.10. | Заливка битумом футляра на газовом вводе | " | слесарь 4р. | 5018.5007 | 5299.5367
2.2.11. | Протаскивание в футляр газопровода диаметром до 100 мм | м | слесарь 4р. | 894.9635 | 945.0815
слесарь 5р.
| св. 100 мм | " | слесарь 4 р. | 1789.9271 | 1890.163
слесарь 5 р.
2.2.12. | Установка стальных задвижек диаметром 50 мм | задвижка | слесарь 4р. | 7929.231 | 8373.268
| 80 мм, 100 мм | " | слесарь 4р. | 4817.7606 | 5087.5552
| 125 мм, 150 мм | задвижка | слесарь 4р. | 15390.0687 | 16251.9125
| 200 мм | " | слесарь 4р. | 19070.3025 | 20138.2395
| 300 мм | " | слесарь 4р. | 23336.0281
| 400 мм | " | слесарь 4р. | 28019.962
| 500 мм | " | слесарь 4р. | 15055.502
2.2.13. | Установка чугунных задвижек диаметром 50 мм | задвижка | слесарь 4р. | 5854.9174 | 6182.7928
| 80 мм, 100 мм | " | слесарь 4р. | 7945.9594 | 8390.9331
| 125 мм, 150 мм | " | слесарь 4р. | 10957.0598 | 11570.6551
| 200 мм | " | слесарь 4р. | 15557.352
| 300 мм | " | слесарь 4р. | 9200.5845
2.2.14. | Установка контрольной трубки с ковером | трубка | эл.газосв.5р. | 7696.6863
слесарь 4р.
2.2.15. | Устройство контрольного проводника на газопроводе | проводник | эл.газосв.5р. | 8949.6353
слесарь 4р.
2.2.16. | Монтаж (обвязка) конденсатосборника | конд.сб. | эл.газосв.5р. | 12529.4894
слесарь 4р.
2.2.17. | Монтаж стальных фасонных частей диаметром до 50 мм | шт. | эл.газосв.5р. | 4295.8249 | 4536.3911
слесарь 4р.
| 51-100 мм | " | эл.газосв.5р. | 6443.7374 | 6804.5867
слесарь 4р.
| 101-200 мм | " | эл.газосв.5р. | 10309.9799 | 10887.3387
слесарь 4р.
| 201-300 мм | " | эл.газосв.5р. | 12887.4748
слесарь 4р.
| 301-400 мм | " | эл.газосв.5р. | 22691.6107
слесарь 4р.
| 401-500 мм | " | эл.газосв.5р. | 28364.5134
слесарь 4р.
2.2.18. | Установка регулятора давления газа диаметром 50 мм | регулятор | слесарь 4р. | 7875.6791 | 7636.2584
слесарь 5р.
| 100 мм | " | слесарь 4р. | 13603.4456 | 13189.9009
слесарь 5р.
| 200 мм | регулятор | слесарь 4р. | 26848.9059
слесарь 5р.
2.2.19. | Устройство битумной изоляции стальных газопроводов
| диаметром до 100 мм | м | слесарь 4р. | 2843.817 | 3003.0708
| 101-200 мм | " | слесарь 4р. | 3680.2338 | 3886.3269
| 201-300 мм | " | слесарь 4р. | 4516.6506
| 301-400 мм | " | слесарь 4р. | 5353.0674
| 401-500 мм | "
2.2.20. | Очистка внутренней полости газопровода продувкой воздухом
| диаметром до 200 мм | 10 м | слесарь 4р. | 894.9635 | 945.0815
слесарь 5р.
| 201-500 мм | " | слесарь 4р. | 3579.8541
слесарь 5р.
2.2.21. | Заполнение системы газопровода воздухом для проведения | 10 м | слесарь 3р. | 627.8576 | 663.0176
| пневматических испытаний диаметром до 50 мм |  | слесарь 4р.
| 51-100 мм | " | слесарь 3р. | 784.822 | 828.772
слесарь 4р.
| 101-200 мм | " | слесарь 4р. | 1252.9489 | 1323.1141
слесарь 5р.
| св. 200 мм | " | слесарь 4р. | 2505.8979
слесарь 5р.
2.2.22. | Пневматическое испытание внутреннего газопровода
| диаметром до 50 мм | 10 м | слесарь 3р. | 366.6136 | 387.144
(На каждые последующие 10 м применять коэф. 0,2)
2.2.23. | Монтаж сварных переходов с диаметра 300 мм на 200 мм | 10 м | эл.газосв.5р. | 4868.6016
слесарь 4р.
2.2.24. | Монтаж сварных переходов с диаметра 200 мм на 100 мм | переход | эл.газосв.5р. | 3257.6672
слесарь 4р.
2.2.25. | Изготовление опоры под газопровод диаметром до 100 мм | опора | эл.газосв.5р. | 1789.9271 | 1890.163
слесарь 4р.
| 101-200 мм | опора | эл.газосв.5р. | 2505.8979 | 2646.2282
слесарь 4р.
2.2.26. | Копание ям для стоек и столбов | шт. | слесарь 3р. | 1759.7453 | 1858.2911
2.2.27. | Установка опоры под газопровод с бетонированием | опора | слесарь 3р. | 1569.644 | 1657.5441
слесарь 4р.
2.2.28. | Изготовление крепления для прокладки газопровода | крепление | эл.газосв.5р. | 1135.338 | 1198.917
| диаметром до 100 мм по стене здания |  | слесарь 3р.
2.2.29. | Пробивка отверстий шлямбуром под крепление в стене | отверстие | слесарь 3р. | 366.6136 | 387.144
здания
2.2.30. | Монтаж креплений под газопровод диаметром до 100 мм | крепление | слесарь 3р. | 784.822 | 828.772
| для прокладки по стене здания |  | слесарь 4р.
2.2.31. | Масляная окраска наружного газопровода надземной | м2 | слесарь 3р. | 733.2272 | 774.2879
прокладки, две окраски
(При окраске с приставной лестницы применять коэф. 1,2)
2.2.32. | Вскрытие асфальтового покрытия отбойным молотком | м2 | слесарь 4р. | 2007.4003 | 2119.8147
2.2.33. | Разработка грунта вручную в траншее | м3 | слесарь 4р. | 3613.3205 | 3815.6664
2.2.34. | То же, экскаватором | 10 м3 | экскаваторщик | 791.8854 | 836.231 | Оформление исполнительно-технической документации на
[6 empty] | монтаж надземного газопровода | объект | инженер | 0 | 2.5 | 0 | 0 | 0 | 0
2.2.35. | Присыпка траншеи вручную | м3 | слесарь 4р. | 1505.5502 | 1589.861
Оформление исполнительно-технической документации на
2.2.36. | То же, экскаватором | 10 м3 | экскаваторщик | 234.6327 | 247.7721 | монтаж подземного газопровода | " | инженер | 0 | 10 | 0 | 0 | 0 | 0
2.2.37. | Устройство щебеночного покрытия вручную | м2 | слесарь 4р. | 250.925 | 264.9768
2.2.38. | Планировка площадей бульдозером | 10 м2 | бульдозерист | 439.9363 | 464.5728
Глава 3. МОНТАЖ ГАЗОВОГО ОБОРУДОВАНИЯ В ГРП (ГРУ, ШРП)
№ | Наименование работ и | Единица | Состав | Ц е н а, руб.
п/п | газового оборудования | измерения | исполни- | для пред- | для
|  |  | телей | приятий | населения
|  |  |  | (без НДС) | (с НДС)
2.3.1. | Установка регулятора давления газа диаметром 50 мм | регулятор | слесарь 4р | 5018.5007 | 5299.5367
| 100 мм | " | слесарь 4р. | 8698.7345 | 9185.8636
| 150 мм | " | слесарь 4р. | 10706.1347
| 200 мм | " | слесарь 4р. | 13382.6684
2.3.2. | Ревизия ШРП и подготовка к монтажу с регулятором типа | пункт | слесарь 4р. | 5154.9899 | 5443.6694
| РД-32 |  | слесарь 5р.
2.3.3. | То же, с регулятором типа РД-50 | " | слесарь 4р. | 9307.6207 | 9828.8475
слесарь 5р.
2.3.4. | Монтаж системы телеметрии в ГРП, в котельных | котел | слесарь 6р. | 101874.3523
слесарь КИПиА 5р.
эл.газосв.5р.
2.3.5. | Установка фильтра для очистки газа от механических при- | фильтр | эл.газосв.5р. | 7563.8702
| месей при диаметре газопровода до 100 мм |  | слесарь 4р.
| св. 100 мм | " | эл.газосв.5р. | 15127.7405
слесарь 4р.
2.3.6. | Монтаж сбросного клапана ПСК-50 | клапан | слесарь 4р. | 5018.5007
2.3.7. | Монтаж предохранительного клапана диаметром до 100 мм | " | слесарь 4р. | 4817.7606
| св. 100 мм | " | слесарь 4р. | 8364.1678
Глава 4. МОНТАЖ БЫТОВЫХ ГАЗОВЫХ ПРИБОРОВ И ОБОРУДОВАНИЯ
№ | Наименование работ и | Единица | Состав | Ц е н а, руб.
п/п | газового оборудования | измерения | исполни- | для пред- | для
|  |  | телей | приятий | населения
|  |  |  | (без НДС) | (с НДС)
2.4.1. | Монтаж, опрессовка, смазка и подключение газовой плиты | плита | слесарь 4р. | 4851.2173 | 5122.8855
2.4.2. | Монтаж, опрессовка, смазка и подключение проточного | водонагре- | слесарь 4р. | 8949.6353 | 9450.8149
| водонагревателя | ватель | слесарь 5р.
2.4.3. | Монтаж, опрессовка, смазка и подключение водонагрева- | водонагре- | слесарь 5р. | 13349.1439 | 14096.696
| теля "John Wood" | ватель | слесарь 5р.
2.4.4. | Монтаж, опрессовка, смазка и подключение отопительного | котел | слесарь 4р. | 10739.5623 | 11340.9778
| газового оборудования емкостного водонагревателя типа |  | слесарь 5 р.
АОГВ
2.4.5. | То же, емкостного водонагревателя типа Дон, Хопер и др. | " | слесарь 4р. | 14319.4165 | 15121.3038
слесарь 5р.
2.4.6. | Монтаж, опрессовка, смазка и подключение газогорелочного | горелка | слесарь 4р. | 4182.0839 | 4416.2806
устройства в отопительной печи
2.4.7. | Установка крана при монтаже внутридомового газового | кран | слесарь 4р. | 418.2084 | 441.6281
оборудования при диаметре 15-20 мм
| 25-50 мм | " | слесарь 4р. | 585.4917 | 618.2793
(При работе с приставной лестницы применять к цене
коэф. 1,2)
2.4.8. | Установка баллона для сжиженного газа в кухне | установка | слесарь 3р. | 3226.1998 | 3406.8669
2.4.9. | Установка двух баллонов для сжиженного газа в шкафу | " | слесарь 3р. | 4551.9676 | 4806.8778
| (без монтажа шкафа) |  | слесарь 4р.
2.4.10. | То же, с монтажом шкафа | " | слесарь 3р. | 10987.508 | 11602.8084
слесарь 4р.
2.4.11. | Монтаж бытового счетчика газа на существующем газопро- | установка | эл.газосв.4р. | 11709.8349 | 12365.5856
| воде с опрессовкой и пуском газа |  | слесарь 4р.
(При монтаже счетчика с новой подводкой внутридомового
| газопровода и врезкой крана дополнительно применять | установка | слесарь 4р. | 5854.9174 | 6182.7928
пункты 2.1.9 и 2.2.3)
2.4.12. | Монтаж бытового счетчика газа со сварочными работами с опрессовкой | установка | эл.газосв.4р. |  | 5652.8391
слесарь 4р.
2.4.13. | Монтаж сигнализатора загазованности типа СТМ, СТХ-3, | " | слесарь 4р. | 10023.5915 | 10585
| СТХ-6, ЩИТ-2 и др. |  | слесарь 5р.
2.4.14. | Монтаж, наладка и пуск комплекта системы контроля | СИГЗ | слесарь КИПиА 5р. | 28796.0105 | 30409
| загазованности (СИГЗ) |  | слесарь 5р.
2.4.15. | Замена плиты с новой подводкой газопровода и пуском газа | плита | слесарь 4р. | 6022.2008 | 6359.444
(Для плит повышенной комфортности и импортного произ-
водства применять коэф. 1,25)
2.4.16. | Замена проточного водонагревателя с новой подводкой | водонагре- | слесарь 4р. | 10739.5623 | 11340.9778
| газопровода, водопровода и пуском газа | ватель | слесарь 5р.
2.4.17. | Замены водяной части проточного водонагревателя с | " | слесарь 5р. | 2860.5308 | 3020.7206
пуском газа
2.4.18. | Замена горелки отопительного аппарата с новой подводкой | горелка | газосв. 5р. | 5369.7812 | 5670.4889
| газопровода и пуском газа |  | слесарь 4р.
2.4.19. | Замена отопительного котла с новой подводкой газопровода | котел | слесарь 4р. | 14319.4165 | 15121.3038
| и пуском газа |  | слесарь 5р.
2.4.20. | Замена вытяжных труб у газовых приборов | шт. | слесарь 4р. | 7193.1843 | 7596.0026
2.4.21. | Перестановка газовой плиты с пуском газа | плита | слесарь 4р. | 1672.8336 | 1766.5122
2.4.22. | То же, с применением сварки | " | газосв. 4р. | 3345.6671 | 3533.0245
слесарь 4р.
2.4.23. | Демонтаж газовой плиты с установкой заглушки | " | слесарь 4р. | 1605.9202 | 1695.8517
2.4.24. | Демонтаж проточного водонагревателя с установкой заглушки | прибор | слесарь 4р. | 2007.4003 | 2119.8147
2.4.25. | Демонтаж горелки отопительного котла с установкой заглушки | горелка | слесарь 4р. | 1672.8336 | 1766.5122
2.4.26. | Демонтаж отопительного котла с установкой заглушки | котел | слесарь 4р. | 4683.934 | 4946.2343
2.4.27. | Демонтаж ротационного газового счетчика с установкой | счетчик | слесарь 4р. | 2408.8803 | 2543.7776
перемычки
2.4.28. | Изготовление перемычки при демонтаже газового счетчика | перемычка | газосв. 4р. | 3613.3205 | 3815.6664
слесарь 4р.
2.4.29. | Оформление исполнительно-технической документации на | объект | мастер | 1907.0206 | 2013.8137
газификацию жилого дома индивидуальной застройки
(С выездом на место обследования применять коэф. 1,5)
2.4.30. | Оформление исполнительно-технической документации на | счетчик | мастер | 2860.5308 | 3020.7206
монтаж газового счетчика с выездом на место обследования
Раздел 3. ПУСКО-НАЛАДОЧНЫЕ РАБОТЫ, ПРИЕМКА И ВВОД В ЭКСПЛУАТАЦИЮ ОБЪЕКТОВ
ГАЗОРАСПРЕДЕЛИТЕЛЬНОЙ СИСТЕМЫ
№ | Наименование работ и | Единица | Состав | Ц е н а, руб.
п/п | газового оборудования | измерения | исполни- | для пред- | для
|  |  | телей | приятий | населения
|  |  |  | (без НДС) | (с НДС)
3.1. | Прием в эксплуатацию вновь построенного газопровода | объект | мастер | 7628.0822 | 8055.2549
3.2. | То же, ГРП (ГРУ) | " | мастер | 7628.0822
слесарь 5р.
3.3. | То же, газифицированной котельной | " | мастер | 3814.0411
3.4. | То же, технологической газоиспользующей установки | " | мастер | 9535.1028
| предприятия |  | слесарь 5р.
3.5. | Прием в эксплуатацию газопровода и газового оборудования | " | мастер | 1907.0206
общественного здания производственного назначения,
административного, общественного здания
3.6. | Прием в эксплуатацию наружнего и внутреннего газопровода, | " | мастер | 15256.1645 | 16110.5097
| газового оборудования многоквартирного жилого дома |  | слесарь 5р.
3.7. | То же, жилого дома индивидуальной застройки | " | мастер | 1907.0206 | 2013.8137
3.8. | То же, индивидуальной бани (теплицы,гаража,летней кухни) | " | мастер | 1334.9144 | 1409.6696
3.9. | Первичный пуск в эксплуатацию подземного газопровода | " | слесарь 4р. | 15802.1991 | 16687.1222
| (При повторном пуске газа в п.п.3.10-3.33 применять коэф.0,7) |  | слесарь 5р.
мастер
3.10. | Первичный пуск в эксплуатацию надземного газопровода | " | слесарь 4р. | 10309.9799 | 10887.3387
мастер
3.11. | Первичный пуск газа в ГРП (ГРУ) при одной нитке газопровода | объект | слесарь 4р. | 34533.8829
слесарь 5р.
мастер
3.12. | То же, при двух нитках газопровода | " | слесарь 4р. | 66966.6907
| (При трех нитках применять коэф. 1,3) |  | слесарь 5р.
мастер
3.13. | Первичный пуск газа в ШРП при одной нитке газопровода | " | слесарь 4р. | 15464.9698 | 16331.0081
мастер
3.14. | То же, при двух нитках газопровода | " | слесарь 4р. | 15802.1991
слесарь 5р.
мастер
3.15. | Первичный пуск газа в групповую подземную установку | установка | слесарь 4р. | 7901.0995 | 8343.5611
слесарь 5р.
мастер
3.16. | Первичный пуск подземного газопровода к предприятию | объект | слесарь 4р. | 7901.0995
слесарь 5р.
мастер
3.17. | Первичный пуск надземного газопровода к предприятию | " | слесарь 4р. | 7159.7082
мастер
3.18. | Первичный пуск газа в газовое оборудование котельной малой | котел | слесарь 4р. | 8699.0455
| мощности с одним котлом (до 1 Гкал/ч) с автоматикой |  | слесарь 5р.
3.19. | То же, без автоматики | " | слесарь 4р. | 4884.674
3.20. | Первичный пуск каждого последующего котла малой мощности | " | слесарь 4р. | 2398.5023
| с автоматикой |  | слесарь 5р.
3.21. | То же, без автоматики | " | слесарь 4р. | 1338.2668
3.22. | Первичный пуск газа в газовое оборудование котельной | " | слесарь 4р. | 10114.2588
| средней мощности с одним котлом (от 1 до 5 Гкал/ч) с |  | слесарь КИПиА 5р.
автоматикой
3.23. | То же, без автоматики | " | слесарь 4р. | 12171.504
слесарь КИПиА 5р.
3.24. | Первичный пуск каждого последующего котла средней мощ- | " | слесарь 4р. | 4116.8322
| ности с автоматикой |  | слесарь КИПиА 5р.
3.25. | То же, без автоматики | " | слесарь 4р. | 5512.9753
слесарь КИПиА 5р.
3.26. | Первичный пуск в эксплуатацию газового оборудования | " | слесарь 4р. | 31516.126
| котельной с одним котлом малой мощности с автоматикой |  | слесарь КИПиА 5р.
и ГРУ
(На каждый последующий котел применять п.3.20)
3.27. | Первичный пуск в эксплуатацию газового оборудования | котел | слесарь 4р. | 32566.6636
| котельной с одним котлом средней мощности с автоматикой |  | слесарь КИПиА 5р.
и ГРУ
(На каждый последующий котел применять п.3.24)
3.28. | Первичный пуск газа в технологическую газоиспользующую | установка | слесарь 4р. | 8949.6353
| установку предприятия |  | слесарь КИПиА 5р.
3.29. | Пуско-наладочные работы по вводу в эксплуатацию горелок | горелка | слесарь 4р. | 2577.495
| инфракрасного излучения |  | слесарь КИПиА 5р.
3.30. | Первичный пуск газа в газовое оборудование общественного | объект | слесарь 4р. | 13245.4602
| здания производственного назначения, административного, |  | слесарь КИПиА 5р.
общественного здания
3.31. | Пуско-наладочные работы по вводу в эксплуатацию подзем- | " | слесарь 4р. | 5011.7958 | 5292.4563
| ного газопровода к жилому дому (ввод до 25 м) |  | слесарь КИПиА 5р.
(При длине ввода свыше 25 м применять коэф. 1,2)
3.32. | Пуско-наладочные работы по вводу в эксплуатацию над- | " | слесарь 4р. | 3579.8541 | 3780.3259
| земного газопровода к жилому дому при длине до 100 м |  | слесарь КИПиА 5р.
(При длине газопровода свыше 100 м применять коэф. 1,1)
3.33. | Первичный пуск газа в газовое оборудованеи жилого дома | " | слесарь 4р. | 5154.9899 | 5443.6694
| индивидуальной застройки при установке плиты |  | слесарь КИПиА 5р.
(При установке двух плит применять коэф. 1,8; при установке
бытового счетчика газа применять коэф. 1,15)
(При повторном пуске газа в п.п.3.33-3.51 применять коэф.0,6)
3.34. | То же, при установке проточного водонагревателя | " | слесарь 4р. | 12887.4748 | 13609.1734
| (При установке двух водонагревателей применять коэф.1,8; |  | слесарь КИПиА 5р.
при установке бытового счетчика газа применять коэф.1,05)
3.35. | То же, при установке отопительного аппарата | " | слесарь 4р. | 10309.9799 | 10887.3387
| (При установке двух отопительных аппаратов применять |  | слесарь КИПиА 5р.
коэф.1,8; при установке бытового счетчика газа применять
коэф.1,1)
3.36. | То же, при установке плиты и отопительного аппарата | " | слесарь 4р. | 15464.9698 | 16331.0081
| (При установке двух отопительных аппаратов применять |  | слесарь КИПиА 5р.
коэф.1,4; при установке бытового счетчика газа применять
коэф.1,08)
3.37. | То же, при установке двух плит и отопительных аппаратов | объект | слесарь 4р. | 24056.6197 | 25403.7904
слесарь КИПиА 5р.
(При установке газового счетчика применять коэф.1,03; двух
счетчиков применять коэф.1,06)
3.38. | Первичный пуск газа в газовое оборудование жилого дома | " | слесарь 4р. | 8770.6426 | 9261.7986
| индивидуальной застройки при установке плиты и отопитель- |  | слесарь КИПиА 5р.
ной горелки
(При установке двух горелок применять коэф.1,3; бытового
счетчика газа - коэф.1,1)
3.39. | То же, при установке двух плит и двух отопительных горелок | " | слесарь 4р. | 14319.4165 | 15121.3038
слесарь КИПиА 5р.
3.40. | Первичный пуск газа в газовое оборудование жилого дома | " | слесарь 4р. | 18042.4647 | 19052.8428
| индивидуальной застройки при установке плиты и проточного |  | слесарь КИПиА 5р.
водонагревателя
(При установке двух водонагревателей применять коэф.1,5;
при установке бытового счетчика газа применять коэф.1,07)
3.41. | То же, при установке двух плит и двух проточных водонагрева- | " | слесарь 4р. | 30428.76 | 32132.7705
| телей (При установке газового счетчика применять коэф.1,04; |  | слесарь КИПиА 5р.
при установке двух счетчиков применять коэф.1,08)
3.42. | Первичный пуск газа в газовое оборудование жилого дома | " | слесарь 4р. | 16467.3289 | 17389.4994
| индивидуальной застройки при установке плиты, проточного |  | слесарь КИПиА 5р.
водонагревателя и отопительной горелки
(При установке бытового счетчика газа применять коэф.1,05)
3.43. | Первичный пуск газа в газовое оборудование жилого дома | " | слесарь 4р. | 28352.4446 | 29940.1815
| индивидуальной застройки при установке плиты, проточного |  | слесарь КИПиА 5р.
водонагревателя и отопительного аппарата
(При установке счетчика применять коэф.1,03)
3.44. | То же, при установке плиты, проточного водонагревателя и | " | слесарь 4р. | 34724.5849 | 36669.1617
| двух отопительных аппаратов |  | слесарь КИПиА 5р.
(При установке двух плиты применять коэф.1,1; бытового
счетчика газа - коэф.1,03; двух счетчиков - коэф. 1,06)
3.45. | То же, при установке двух плит, двух водонагревателей и | " | слесарь 4р. | 56561.695 | 59729.15
| двух отопительных аппаратов |  | слесарь КИПиА 5р.
(При установке газового счетчика применять коэф.1,03;
двух счетчиков применять коэф.1,06)
3.46. | Первичный пуск газа в газовое оборудование многоквартир- | стояк | слесарь 4р. | 8591.6499 | 9072.7823
| ного жилого дома при установке газовой плиты, бытового |  | слесарь КИПиА 5р.
счетчика газа и количестве приборов на одном стояке до 5
3.47. | То же, при количестве приборов на одном стояке 6-10 | стояк | слесарь 4р. | 11813.5186 | 12475.0756
слесарь КИПиА 5р.
3.48. | То же, при количестве приборов на одном стояке 11-15 | " | слесарь 4р. | 14963.7902 | 15801.7625
слесарь КИПиА 5р.
3.49. | То же, при количестве приборов свыше 16 | " | слесарь 4р. | 18257.256 | 19279.6623
слесарь КИПиА 5р.
3.50. | Первичный пуск газа в газовое оборудование многоквартир- | " | слесарь 4р. | 18794.2341 | 19846.7112
| ного жилого дома при установке плиты и проточного водо- |  | слесарь КИПиА 5р.
нагревателя, счетчика газа и количестве приборов на одном стояке до 10
3.51. | То же, при количестве приборов на одном стояке свыше 10 | " | слесарь 4р. | 20405.1685 | 21547.8579
слесарь КИПиА 5р.
3.52. | Пуско-наладочные работы котла малой мощности | котел | слесарь АВР 4 р. | 35189.966 | 37160.6041
слесарь КИПиА 5р.
3.53. | Пуско-наладочные работы котла средней мощности | котел | слесарь АВР 4 р. | 36979.893 | 39050.767
слесарь КИПиА 5р.
3.54. | Пуско-наладочные работы котла большой мощности | котел | слесарь АВР 4 р. | 38161.2449 | 40298.2746
слесарь КИПиА 5р.
3.55. | Пуско-наладочные работы ГРУ котельной (1 регулятор) | объект | слесарь АВР 4 р. | 15076.76 | 15921.0586
слесарь АВР 5р.
3.56. | Пуско-наладочные работы ГРПШ котельной (2 нитки) | " | слесарь АВР 4 р. | 26562.5175 | 28050.0185
слесарь АВР 5р.
Раздел 4. ТЕХНИЧЕСКИЙ НАДЗОР ЗА СТРОИТЕЛЬСТВОМ
Глава 1.ТЕХНИЧЕСКИЙ НАДЗОР ЗА СТРОИТЕЛЬСТВОМ ОБЪЕКТОВ ГАЗОРАСПРЕДЕЛИТЕЛЬНОЙ СИСТЕМЫ
№ | Наименование работ и | Единица | Состав | Ц е н а, руб.
п/п | газового оборудования | измерения | исполни- | для пред- | для
|  |  | телей | приятий | населения
|  |  |  | (без НДС) | (с НДС)
4.1.1. | Технический надзор за строительством подземного газопровода | 100 м | инженер | 32599.1804 | 34424.7345
(На каждые последующие 100 м применять коэф.0,6;
при повторном вызове в пунктах 4.1.1- 4.1.13 применять
коэф. 0,7)
4.1.2. | Технический надзор за строительством надземного газопровода | " | инженер | 10866.3935 | 11474.9115
на опорах
(На каждые последующие 25 м применять коэф. 0,6)
4.1.3. | Технический надзор за строительством подземного газопровода- | ввод | инженер | 9779.7541 | 10327.4203
ввода (до 25 м)
(На каждые последующие 25 м применять коэф. 0,6)
4.1.4. | Технический надзор за строительством газопровода и монтажом | объект | инженер | 21732.7869
оборудования в ГРП с одной ниткой редуцирования
(При наличии двух ниток применять коэф. 1,5)
4.1.5. | Технический надзор за строительством газопровода и монтажом | " | инженер | 10866.3935
оборудования в ГРУ с одной ниткой редуцирования
(При наличии двух ниток применять коэф. 1,5)
4.1.6. | Технический надзор за строительством газопровода и монтажом | " | инженер | 6519.8361
оборудования ШРП, РДГК, РДНК и др.
4.1.7. | Технический надзор за строительством внутреннего газопровода и | " | инженер | 10866.3935 | 11474.9115
монтажом газового оборудования котельной или технологических
печей предприятия
4.1.8. | Технический надзор за строительством внутреннего газопровода и | " | инженер | 17386.2295 | 18359.8584
монтажом газового оборудования ГРУ и котельной или технологи-
ческих печей предприятия
4.1.9. | Технический надзор за строительством и монтажом фасадного и | объект | инженер | 8693.1148 | 9179.9292
внутреннего газопровода, монтажом газового оборудования
административного, общественного здания всех назначений при
наличии одной топочной установки
(На каждую доп. топочную установку применять коэф. 0,6)
4.1.10. | Технический надзор за строительством временного газопровода и | " | инженер | 10866.3935 | 11474.9115
монтажом горелок ГИИ для внутренней сушки здания
4.1.11. | Технический надзор за строительством фасадного, внутридомового | " | инженер | 17386.2295 | 18359.8584
газопровода и монтажом газового оборудования в многоквартирном
жилом доме
4.1.12. | Технический надзор за строительством фасадного, внутридомового | " | инженер | 4346.5574 | 4589.9646
газопровода и монтажом газового оборудования (до трех приборов)
в жилом доме индивидуальной застройки
(При установке свыше трех приборов применять коэф. 1,4)
4.1.13. | Технический надзор за монтажом бытового газового счетчика | счетчик | инженер | 1303.9672 | 1314.399
4.1.14. | Технический надзор при производстве земляных работ и | 100 м | инженер | 3259.918 | 3442.4734
строительстве вблизи действующего газопровода
4.1.15. | Проверка исполнительно-технической документации на построенный | объект | инженер | 10866.3935 | 11474.9115
подземный газопровод ( до 100 м)
(В пунктах 4.1.15 и 4.1.16 на каждые последующие 100 м газопро-
вода применять коэф.0,5)
4.1.16. | Проверка исполнительно-технической документации на построенный | " | инженер | 6519.8361 | 6884.9469
надземный газопровод (до 100 м)
4.1.17. | Проверка исполнительно-технической документации на построенный | " | инженер | 3259.918 | 3442.4734
подземный газопровод - ввод
4.1.18. | Проверка исполнительно-технической документации на построенный | объект | инженер | 17386.2295 | 18359.8584
газорегуляторный пункт
(При проверке документации на ГРУ применять коэф.0,5)
4.1.19. | Проверка исполнительно-технической документации на построенный | " | инженер | 5215.8689 | 5507.9575
ШРП, РДГК, РДНК и др.
4.1.20. | Проверка исполнительно-технической документации на законченное | " | инженер | 17386.2295 | 18359.8584
строительство газопровода и монтаж газового оборудования
котельной (с ГРУ и одним котлом)
(На каждый дополнительный котел применять коэф.0,5)
4.1.21. | Проверка исполнительно-технической документации на законченное | " | инженер | 9997.082 | 10556.9186
строительство газопровода и монтаж газового оборудования
котельной или технологических печей предприятия
4.1.22. | Проверка исполнительно-технической документации на законченное | " | инженер | 6519.8361 | 6884.9469
строительство газопровода и монтаж газового оборудования
административного, общественного здания всех назначений или
многоквартирного жилого дома
4.1.23. | Проверка исполнительно-технической документации на законченное | " | инженер | 2173.2787 | 2294.9823
строительство газопровода и монтаж газового оборудования
жилого дома индивидуальной застройки
Глава 2. ПРОВЕРКА СОСТОЯНИЯ ГАЗОПРОВОДА ПРИБОРНЫМ МЕТОДОМ КОНТРОЛЯ
ПРИ СТРОИТЕЛЬНО-МОНТАЖНЫХ РАБОТАХ
4.2.1. | Проверка защитного покрытия газопровода перед опусканием | 10 м | слесарь 5р. | 5053.6045
в траншею при диаметре газопровода до 100 мм
в том числе
| внешний осмотр изоляции | 10 м | слесарь 5р. | 667.4572
| адгезия к стали | " | слесарь 5р. | 953.5103
| определение толщины изоляции прибором ДИСИ | " | слесарь 5р. | 1373.0548
| проверка сплошности изоляции | " | слесарь 5р. | 2059.5822
4.2.2. | То же, при диаметре газопровода 101-300 мм | 10м | слесарь 5р. | 6426.6593
в том числе
| внешний осмотр изоляции | " | слесарь 5р. | 667.4572
| адгезия к стали | " | слесарь 5р. | 953.5103
| определение толщины изоляции прибором ДИСИ | " | слесарь 5р. | 2059.5822
| проверка сплошности изоляции | " | слесарь 5р. | 2746.1096
4.2.3. | То же, при диаметре газопровода св. 300 мм | 10 м | слесарь 5р. | 7799.7141
в том числе
| внешний осмотр изоляции | " | слесарь 5р. | 667.4572
| адгезия к стали | " | слесарь 5р. | 953.5103
| определение толщины изоляции прибором ДИСИ | " | слесарь 5р. | 2746.1096
| проверка сплошности изоляции | " | слесарь 5р. | 3432.637
4.2.4. | Внешний осмотр качества изоляции газопровода после | 10 м | слесарь5р. | 762.8082
опускания его в траншею
4.2.5. | Проверка состояния изоляционного покрытия подземных | км | слесарь 5р. | 18106.6864
| (уличных) газопроводов прибором типа АНПИ при СМР после |  | слесарь 4р.
засыпки до нулевой отметки построенного газопровода
4.2.6. | Визуальный и измерительный контроль стального сварного | стык | мастер | 1334.9144
соединения газопровода с составлением акта
Примечание: Составление протокола по проведенным испытаниям, измерениям и контролю включено в состав работ.
Раздел 5. НАРУЖНЫЕ СТАЛЬНЫЕ ГАЗОПРОВОДЫ, АРМАТУРА И СООРУЖЕНИЯ
Глава 1. ТЕХНИЧЕСКОЕ ОБСЛУЖИВАНИЕ
№ | Наименование работ и | Единица | Состав | Ц е н а, руб.
п/п | газового оборудования | измерения | исполни- | для пред- | для
|  |  | телей | приятий | населения
|  |  |  | (без НДС) | (с НДС)
5.1.1. | Обход и осмотр трассы подземного уличного газопровода | км | слесарь 3р. | 1261.1508 | 1331.7753
слесарь 3р.
5.1.2. | Обход и осмотр трассы надземного уличного газопровода | км | слесарь 3р. | 1701.0871 | 1796.348
слесарь 3р.
5.1.3. | Обход и осмотр внутриквартального и дворового газопровода | 100 м | слесарь 3р. | 87.9873 | 92.9146
слесарь 3р.
5.1.4. | Осмотр технического состояния и проверка на загазованность | ввод | слесарь 3р. | 73.3227 | 77.4288
| газового ввода |  | слесарь 3р.
5.1.5. | Проверка на загазованность газовых колодцев и камер | колодец | слесарь 3р. | 161.31 | 170.3433
| (колодцев) инженерных подземных сооружений (коммуни- | (камера) | слесарь 3р.
каций) (При выполнении дополнительных работ, связанных
с очисткой крышек колодцев от снега и льда, применять
коэф.1,2; при проверке на загазованность через отверстие
в крышках колодцев применять коэф.0,8)
5.1.6. | Проверка на загазованность подвала здания (технического | подвал | слесарь 3р. | 425.2718 | 449.087
| подполья), подлежащего проверке в зоне 15 м от газопровода |  | слесарь 3р.
(При использовании штуцера применять коэф.0,25)
5.1.7. | Проверка на загазованность контрольной трубки | контрольная | слесарь 3р. | 146.6454 | 154.8576
| (При выполнении дополнительных работ, связанных с | трубка | слесарь 3р.
очисткой крышки ковера от снега и льда, в пунктах 5.1.7-5.1.12
применять коэф.1,2)
5.1.8. | Проверка технического состояния контрольного проводника | контрольный | слесарь 3р. | 131.9809 | 139.3718
|  | проводник | слесарь 3р.
5.1.9. | Проверка технического состояния гидрозатвора | гидрозатвор | слесарь 3р. | 175.9745 | 185.8291
слесарь 3р.
5.1.10. | Проверка технического состояния конденсатосборника без | конденсато- | слесарь 3р. | 146.6454 | 154.8576
| удаления конденсата | сборник | слесарь 3р.
5.1.11. | Проверка технического состояния конденсатосборника с | " | слесарь 3р. | 586.5818 | 619.4304
| удалением конденсата давлением газа |  | слесарь 3р.
5.1.12. | То же, с удалением конденсата ручным насосом | конденсато- | слесарь 3р. | 938.5308 | 991.0886
|  | сборник | слесарь 3р.
5.1.13. | Оформление результатов обхода трассы газопровода | рапорт | слесарь 3р. | 439.9363 | 464.5728
5.1.14. | Установка указателя на трассе газопровода | знак | слесарь 3р. | 366.6136 | 387.144
(При выполнении работы на проезжей части улицы двумя
исполнителями применять коэф.2,0)
5.1.15. | Реставрация настенных знаков с заменой знака | знак | слесарь 3р. | 513.2591 | 542.0016
5.1.16. | То же, без замены знака | " | слесарь 3р. | 219.9682 | 232.2864
5.1.17. | Буровой осмотр газопровода с асфальто-бетонным покры- | скважина | слесарь 3р. | 469.2654
| тием с использованием бурильной установки |  | слесарь 3р.
5.1.18. | То же, при бурении скважин вручную | скважина | слесарь 3р. | 615.9109
слесарь 3р.
5.1.19. | Буровой осмотр газопровода без покрытия при бурении | " | слесарь 3р. | 527.9236
| скважин вручную |  | слесарь 3р.
5.1.20. | Шурфовой осмотр газопровода с асфальто-бетонным | шурф | слесарь 3р. | 9731.7928
| покрытием |  | слесарь 4 р.
(В ценах пунктов 5.1.20-5.1.21 не учтены затраты на разра-
ботку грунта)
5.1.21. | То же, без покрытия | " | слесарь 3р. | 1506.8582
слесарь 4р.
5.1.22. | Техническое обслуживание отключающих устройств и линзовых | кран | слесарь 3р. | 1290.4799
компенсаторов на подземном газопроводе при глубине
колодца до 1 м и диаметре крана до 50 мм
5.1.23. | То же, при глубине колодца до 1 м и диаметре задвижки | задвижка | слесарь 3р. | 3123.5479
до 150 мм
5.1.24. | Техническое обслуживание отключающих устройств и линзовых | кран | слесарь 3р. | 1598.4353
компенсаторов на подземном газопроводе при глубине
клолодца 1-3 м и диаметре крана 51-100 мм
5.1.25. | То же, при диаметре крана 101-150 мм | " | слесарь 3р. | 1921.0553
5.1.26. | Техническое обслуживание отключающих устройств и линзовых | задвижка | слесарь 3р. | 3651.4715
компенсаторов на подземном газопроводе при глубине
колодца 1-3 м и диаметре задвижки 151-300 мм
5.1.27. | То же, при диаметре задвижки 301-500 мм | задвижка | слесарь 3р. | 4179.3951
5.1.28. | То же, при диаметре задвижки 501-700 мм | " | слесарь 3р. | 4707.3187
5.1.29. | Техническое обслуживание задвижки на засадном наружном
| газопроводе диаметром до 50 мм | " | слесарь 3р. | 1407.7963 | 1486.6328
| 51-100 мм | " | слесарь 3р. | 1759.7453 | 1858.2911
5.1.30. | Очистка газового колодца от грязи и посторонних предметов | колодец | слесарь 3р. | 777.2209 | 820.7452
при глубине колодца до одного метра
(При сильном загрязнении колодца в пунктах 5.1.30-5.1.31
применять коэф.1,5)
5.1.31. | То же, со смазкой арматуры | " | слесарь 3р. | 2932.9089 | 3097.1518
5.1.32. | Очистка газового колодца от грязи и посторонних предметов | колодец | слесарь 3р. | 1055.8472 | 1114.9746
при глубине колодца до трех метров
(При сильном загрязнении колодца в пунктах 5.1.32-5.1.33
применять коэф.1,5)
5.1.33. | То же, со смазкой арматуры | " | слесарь 3р. | 3959.427 | 4181.1549
5.1.34. | Набивка камеры смазкой на кране "КС" с диаметром до 80 мм | кран | слесарь 3р. | 953.1954 | 1006.5743
| 81-100 мм | " | слесарь 3р. | 1187.8281 | 1254.3465
5.1.35. | Откачка воды из газового колодца | колодец | слесарь 3р. | 1466.4544 | 1548.5759
(При выполнении работы на проезжей части улицы двумя
исполнителями применять коэф.2,0)
5.1.36. | Наблюдение со дня выдачи уведомления за производством | обход | слесарь 3р. | 879.8727 | 929.1455
| земляных работ, проводимых рядом с существующим газо- |  | слесарь 3р.
проводом
5.1.37. | Оформление разрешения на производство земляных работ | разрешение | мастер | 953.5103 | 1006.9069
с выдачей привязок газопровода (без выезда на место)
5.1.38. | То же, с выездом на место | " | мастер | 2860.5308 | 3020.7206
Примечания:
1. Работы по техническому обслуживанию, ремонту и приборному техническому обследованию газопроводов
и сооружений на трассе выполняет слесарь по эксплуатации и ремонту подземных газопроводов.
2. Проверка на загазованность арматуры и сооружений на газопроводе проводится приборным методом.
3. При техническом обслуживании трасс полиэтиленовых газопроводов и сооружений применяются цены настоящего
прейскуранта по следующим пунктам: 5.1.1.; 5.1.3; 5.1.5-5.1.8; 5.1.13-5.1.23; 5.1.30-5.1.31; 5.1.35-5.1.38.
Глава 2. ПРИБОРНОЕ ТЕХНИЧЕСКОЕ ОБСЛЕДОВАНИЕ ПОДЗЕМНЫХ ГАЗОПРОВОДОВ
№ | Наименование работ и | Единица | Состав | Ц е н а, руб.
п/п | газового оборудования | измерения | исполни- | для пред- | для
|  |  | телей | приятий | населения
|  |  |  | (без НДС) | (с НДС)
5.2.1. | Определение точного местоположения подземных газопро- | км | слесарь 4р. | 9594.009
| водов трассоискателем типа АНПИ |  | слесарь 5р.
5.2.2. | Проверка состояния изоляционного покрытия подземных | км | слесарь 4р. | 12729.5493
| (уличных) газопроводов с использованием приборов типа |  | слесарь 5р.
АНПИ
5.2.3. | Проверка подземных (уличных) газопроводов на герметич- | км | слесарь 4р. | 5369.7812
| ность приборами типа ГИВ-М и др. |  | слесарь 5р.
5.2.4. | Комплексный приборный меод обследования подземных | км | слесарь 4р. | 18106.6864
| уличных газопроводов на герметичность и целостность изо- |  | слесарь 5р.
ляционного покрытия с использованием приборов типа АНПИ,
ГИВ-М и др.
5.2.5. | Контроль качества изоляционного покрытия в местах врезок
| и шурфах приборным методом обследования при диаметре | место врезки
| газопровода до 100 мм | (шурф) | слесарь 5р. | 2746.1096
| 101-300 мм | " | слесарь 5р. | 3566.1285
| св. 300 мм | " | слесарь 5р. | 4386.1473
Примечание: При наличии на трассе подземного (уличного) газопровода в зоне 15 м по обе стороны интенсивного движения
автотранспорта, электротранспорта, линий электропередач, радиолиний, кабелей связи, электрических кабелей,
водоводов, теплотрассы, канализации в пунктах 5.2.1-5.2.4 применять коэф. 2,0
Глава 3. ТЕКУЩИЙ И КАПИТАЛЬНЫЙ РЕМОНТ ГАЗОПРОВОДОВ
№ | Наименование работ и | Единица | Состав | Ц е н а, руб.
п/п | газового оборудования | измерения | исполни- | для пред- | для
|  |  | телей | приятий | населения
|  |  |  | (без НДС) | (с НДС)
5.3.1. | Восстановление вручную поврежденных мест защитного | м2 поверхн. | слесарь 3р. | 11731.6355 | 12388.6071
| покрытия газопровода битумной изоляцией | газопровода
5.3.2. | Устранение снежно-ледяных и кристаллогидратных закупорок
в газопроводе
Сопосб устранения закупорок:
| заливкой растворителя | закупорка | слесарь 4р. | 2676.5337 | 2826.4196
| отогревом места ледяной закупорки | " | слесарь 4р. | 5687.6341 | 6006.1416
| шуровкой газопровода | " | слесарь 4р. | 4182.0839 | 4416.2806
| продувкой газом или воздухом | " | слесарь 4р. | 4683.934 | 4946.2343
5.3.3. | Установка усилительной муфты с гофрой на стыке газопро- | муфта | эл.газосв.5р. | 14035.7954 | 14821.7999
| вода при диаметре газопровода до 100 мм |  | слесарь 3р.
| 101-200 мм | " | эл.газосв.5р. | 19213.0723 | 20289.0043
слесарь 3р.
| 201-300 мм | " | эл.газосв.5р. | 24346.2926
слесарь 3р.
| 301-400 мм | " | эл.газосв.5р. | 29523.5695
слесарь 3р.
| 401-500 мм | " | эл.газосв.5р. | 34605.4955
слесарь 3р.
| 501-600 мм | " | эл.газосв.5р. | 40068.8255
слесарь 3р.
| 601-700 мм | " | эл.газосв.5р. | 45246.1024
слесарь 3р.
(Стоимость работ по восстановлению защитного покрытия
приведена в пункте 5.3.1)
5.3.4. | Восстановление стенки газопровода наложением заплаты | заплата | эл.газосв.5р. | 2698.78 | 2849.9117
| с условным диаметром газопровода до 200 мм |  | слесарь 3р.
| св. 200 мм | " | эл.газосв.5р. | 4048.17 | 4274.8675
слесарь 3р.
5.3.5. | Замена участка подземного газопровода (врезка катушки) | участок | эл.газосв.5р. | 16793.1076 | 17733.5216
| при диаметре газопровода до 100 мм |  | слесарь 3р.
| 101-200 мм | " | эл.газосв.5р. | 19213.0723 | 20289.0043
слесарь 3р.
| 201-300 мм | " | эл.газосв.5р. | 23469.8112
слесарь 4р.
| 301-400 мм | участок | эл.газосв.5р. | 25928.8716
слесарь 4р.
| 501-600 мм | " | эл.газосв.5р. | 34326.3701
слесарь 5р.
| 601-700 мм | " | эл.газосв.5р. | 53396.5757
слесарь 5р.
(Стоимость работ по восстановлению защитного покрытия
приведена в пункте 5.3.1)
5.3.6. | Замена участка фасадного газопровода (врезка катушки) | участок | эл.газосв.5р. | 8929.569 | 9429.6249
| диаметром до 50 мм |  | слесарь 4р.
| 51-100 мм | " | эл.газосв.5р. | 12606.4504 | 13312.4116
слесарь 4р.
| св.100 мм | " | эл.газосв.5р. | 18384.4068 | 19413.9336
слесарь 4р.
(При работе с приставной лестницы применять в пунктах
5.3.6-5.3.8 коэф.1,2)
5.3.7. | Обрезка участка фасадного газопровода диаметром до 50 мм | участок | эл.газосв.5р. | 5323.9224 | 5622.062
слесарь 3р.
| 51-100 мм | " | эл.газосв.5р. | 7743.8871 | 8177.5448
слесарь 3р.
| св.100 мм | " | эл.газосв.5р. | 10163.8518 | 10733.0275
слесарь 3р.
5.3.8. | Обрезка недействующего газопровода (газового ввода) при | ввод | эл.газосв.5р. | 7501.8906 | 7921.9965
| диаметре газопровода до 100 мм |  | слесарь 3р.
| 101-200 мм | " | эл.газосв.5р. | 9679.8589 | 10221.931
слесарь 3р.
| 201-300 мм | " | эл.газосв.5р. | 11615.8306
слесарь 3р.
| 301-400 мм | " | эл.газосв.5р. | 14707.5255
слесарь 4р.
| 501-600 мм | " | эл.газосв.5р. | 21167.9282
слесарь 5р.
| 601-700 мм | ввод | эл.газосв.5р. | 23456.3529
слесарь 5р.
5.3.9. | Ремонт сборного железобетонного газового колодца | колодец | слесарь 3р. | 10411.8265 | 10994.8888
(В пунктах 5.3.9-5.3.14 при выполнении работ, связанных со
снятием и установкой плиты перекрытия колодца, исполь-
зовать пункт 5.3.39)
5.3.10. | Ремонт кирпичного газового колодца | колодец | слесарь 3р. | 18623.9713 | 19666.9137
5.3.11. | Замена линзового компенсатора на газопроводе высокого
| (среднего) давления с диаметром газопровода до 100 мм | компенсатор | слесарь 5р. | 5225.2363
| 101-200 мм | " | слесарь 5р. | 15027.322
| 201-300 мм | " | слесарь 4р. | 21746.8362
| 301-400 мм | " | слесарь 4р. | 30345.2007
| 401-500 мм | " | слесарь 4р. | 38977.0218
| 501-600 мм | " | слесарь 4р. | 47675.7563
| св. 600 мм | " | слесарь 4р. | 56374.4908
5.3.12. | Замена линзового компенсатора на газопроводе низкого
| давления с диаметром газопровода до 100 мм | компенсатор | слесарь 3р. | 4018.0852 | 4243.0979
| 101-200 мм | " | слесарь 3р. | 11555.661 | 12202.778
| св. 200 мм | " | слесарь 3р. | 19063.9077
5.3.13. | Замена задвижки на газопроводе высокого (среднего) дав-
| ления с диаметром газопровода до 100 мм | задвижка | слесарь 5р. | 12166.7912
| 101-200 мм | " | слесарь 5р. | 18307.3974
| 201-300 мм | " | слесарь 4р. | 21412.2695
| 301-400 мм | " | слесарь 4р. | 26932.6202
| 401-500 мм | " | слесарь 4р. | 32452.9709
| 501-600 мм | " | слесарь 4р. | 38056.9633
| св. 600 мм | " | слесарь 4р. | 43660.9558
(В пунктах 5.3.13-5.3.18 при работе с приставной лестницы
применять коэф.1,2; в колодце - коэф.1,4)
5.3.14. | Замена задвижки на газопроводе низкого давления с диамет-
| ром газопровода до 100 мм | задвижка | слесарь 3р. | 9355.9793 | 9879.9141
| 101-200 мм | " | слесарь 3р. | 14077.9626 | 14866.3285
| св. 200 мм | " | слесарь 3р. | 18770.6168
5.3.15. | Замена прокладок задвижки на газопроводе высокого
| (среднего) давления с диаметром газопровода до 100 мм | прокладка | слесарь 4р. | 2676.5337
| 101-200 мм | " | слесарь 4р. | 4683.934
| 201-300 мм | " | слесарь 5р. | 7628.0822
| 301-500 мм | прокладка | слесарь 4р. | 9869.718
| св. 500 мм | " | слесарь 4р. | 13884.5185
5.3.16. | Замена прокладок задвижки на газопроводе низкого давления
| с диаметром газопровода до 100 мм | прокладка | слесарь 4р. | 2676.5337 | 2826.4196
| 101-200 мм | " | слесарь 4р. | 4683.934 | 4946.2343
| св. 200 мм | " | слесарь 4р. | 6691.3342
5.3.17. | Замена сальниковой набивки на задвижке газопровода
| высокого (среднего) давления с диаметром до 200 мм | задвижка | слесарь 5р. | 1620.9675
| 201-500 мм | " | слесарь 4р. | 1840.1169
| св. 500 мм | " | слесарь 4р. | 2258.3253
5.3.18. | Замена сальниковой набивки на задвижке газопровода
| низкого давления с диаметром до 200 мм | задвижка | слесарь 4р. | 1421.9085 | 1501.5354
| св. 200 мм | " | слесарь 4р. | 1672.8336 | 1766.5122
|  |  | слесарь 4р. | 1672.8336
5.3.19. | Ремонт задвижки на газопроводе высокого (среднего) дав-
| ления с диаметром газопровода до 100 мм | задвижка | слесарь 5р. | 9725.8049
| 101-200 мм | " | слесарь 5р. | 11251.4213
| 201-300 мм | " | слесарь 4р. | 11207.9848
| 301-500 мм | " | слесарь 4р. | 13215.3851
| св. 500 мм | " | слесарь 4р. | 15891.9188
(В пунктах 5.3.19 и 5.3.20 при выполнении работ, связанных
со снятием и установкой плиты перекрытия колодца,
использовать пункт 5.3.39; при работе с приставной лест-
ницы применять коэф. 1,2; в колодце - коэф.1,4)
5.3.20. | Ремонт задвижки на газопроводе низкого давления с
| диаметром газопровода до 100 мм | задвижка | слесарь 3р. | 7478.9176 | 7897.737
| 101-200 мм | " | слесарь 3р. | 8652.0812 | 9136.5977
| св. 200 мм | " | слесарь 3р. | 9825.2447
5.3.21. | Замена изолирующих втулок во вланцевых соединениях
| газопровода при диаметре до 100 мм | фланец | слесарь 4р. | 2408.8803 | 2543.7776
| 101-300 мм | " | слесарь 4р. | 4817.7606 | 5087.5552
| 301-500 мм | " | слесарь 4р. | 7226.641
| св. 500 мм | " | слесарь 4р. | 14453.2819
5.3.22. | Масляная окраска ранее окрашенных задвижек в нормальных
| условиях работы при диаметре газопровода до 200 мм | задвижка | слесарь 3р. | 645.24 | 681.3734
| 201-500 мм | " | слесарь 3р. | 879.8727
| св. 500 мм | " | слесарь 3р. | 1202.4926
5.3.23. | Масляная окраска ранее окрашенных задвижек в неудобных
условиях работы (на высоте с приставной лестницы) при
| диаметре газопровода до 200 мм | задвижка | слесарь 3р. | 1290.4799 | 1362.7468
| 201-500 мм | " | слесарь 3р. | 1759.7453
| св. 500 мм | " | слесарь 3р. | 2404.9853
5.3.24. | Масляная окраска ранее окрашенных задвижек в колодце
| при диаметре газопровода до 200 мм | задвижка | слесарь 4р. | 1840.1169 | 1943.1635
| 201-500 мм | " | слесарь 3р. | 2199.6817 | 2322.8638
| св. 500 мм | " | слесарь 3р. | 3006.2316 | 3174.5806
5.3.25. | Масляная окраска ранее окрашенных линзовых компенса-
| торов при диаметре газопровода до 200 мм | компенсатор | слесарь 4р. | 1020.4285 | 1077.5725
| 201-500 мм | " | слесарь 3р. | 1789.0744
| св. 500 мм | " | слесарь 3р. | 2698.2762
5.3.26. | Масляная окраска ранее окрашенных надземных газопро- | м2 поверхн. | слесарь 3р. | 483.93 | 511.03
| водов, одна окраска | газопровода
(При двух окрасках применять коэф.1,5; при грунтовке -
коэф.1,3; при окраске с приставной лестницы применять
коэф.1,2)
5.3.27. | Замена крышки малого ковера | крышка | слесарь 3р. | 762.5563
5.3.28. | То же, большого ковера | " | слесарь 3р. | 1011.8536
5.3.29. | Поднятие и опускание малого ковера при асфальто-бетонном | ковер | эл.газосв.4р. | 6602.94
| покрытии |  | слесарь 3р.
5.3.30. | То же, без покрытия | ковер | эл.газосв.4р. | 4291.8136
слесарь 3р.
5.3.31. | Поднятие и опускание большого ковера при асфальто-бетон- | " | эл.газосв.4р. | 8544.7204
| ном покрытии |  | слесарь 3р.
слесарь 4р.
5.3.32. | То же, без покрытия | " | эл.газосв.4р. | 5126.0503
слесарь 3р.
слесарь 4р.
5.3.33. | Замена ковера при асфальто-бетонном покрытии | ковер | слесарь 3р. | 4047.4142
5.3.34. | То же, без покрытия | " | слесарь 3р. | 2566.2953
5.3.35. | Окраска ковера | " | слесарь 3р. | 469.2654
5.3.36. | Замена крышки газового колодца | крышка | слесарь 3р. | 527.9236
5.3.37. | Замена люка газового колодца при асфальто-бетонном | люк | слесарь 3р. | 11511.6673
покрытии
5.3.38. | То же, без покрытия | " | слесарь 3р. | 2830.2571
5.3.39. | Замена перекрытия газового колодца при асфальто-бетонном | перекрытие | слесарь 3р. | 13491.3808
покрытии
(При отсутствии асфальто-бетонного покрытия применять
коэф.0,4)
5.3.40. | Ремонт верхней части футляра газопровода-ввода (набивка | стояк | слесарь 3р. | 1759.7453 | 1858.2911
уплотнителем и заливка битумом)
5.3.41. | Ремонт футляра на надземном газопроводе | футляр | слесарь 3р. | 2404.9853 | 2539.6645
5.3.42. | Ремонт футляра на подземном газопроводе при асфальто- | " | слесарь 3р. | 11819.6228
бетонном покрытии
5.3.43. | Ремонт футляра на подземном газопроводе без покрытия | " | слесарь 3р. | 5000.6096
5.3.44. | Заделка концов футляра | " | слесарь 3р. | 1055.8472 | 1114.9746
5.3.45. | Замена футляра на подземном газопроводе с заливкой | " | эл.газосв.4р. | 13817.2273 | 14590.992
| битумом концов футляра при диаметре до 200 мм |  | слесарь 3р.
| св. 200 мм | " | эл.газосв.4р. | 18422.9697 | 19454.656
слесарь 3р.
5.3.46. | Замена вертикального футляра на надземном газопроводе | футляр | эл.газосв.4р. | 4708.932 | 4972.6322
| с заливкой битумом верхнего конца футляра |  | слесарь 3р.
5.3.47. | Пуск газа в газопроводы наружных сетей после выполнения | пуск | эл.газосв.4р. | 8046.218 | 8496.8062
| ремонтных работ при длине газопровода до 50 м и диаметре |  | слесарь 3р.
| 50-10 0мм |  | слесарь 5р.
(На каждые дополнительные 10 м длины в пунктах 5.3.47 и
5.3.48 применять коэф.0,2)
5.3.48. | Пуск газа в газопроводы наружных сетей после выполнения | пуск | эл.газосв.4р. | 10092.6171 | 10657.8037
| ремонтных работ при длине газопровода до 50 м и диаметре |  | слесарь 3р.
| 101-200 мм |  | слесарь 5р.
При диаметре газопровода св. 200 мм длиной до 50 м на
каждые 100 мм наружного диаметра применять коэф.1,25;
на каждые дополнительные 10 м длины - коэф.0,2)
5.3.49. | Проверка на точность и герметичность газопроводов-вводов | проверка | слесарь 3р. | 10297.9401 | 10874.6247
| при длине до 20 м (два ввода) и диаметре до 100 мм |  | слесарь 4р.
(На каждые дополнительные 10 м длины в пунктах 5.3.49 и
5.3.50 применять коэф.0,25)
5.3.50. | Проверка на прочность и герметичность газопроводов- | проверка | слесарь 3р. | 11228.9715 | 11857.7939
| вводов при длине до 20 м (два ввода) и диаметре 101-200мм |  | слесарь 4р.
5.3.51. | Проверка герметичности подземного газопровода опрессов-
| кой при диаметре до 100 мм | 100 м | слесарь 4р. | 7226.641 | 7631.3328
| 101-300 мм | " | слесарь 4р. | 8665.2778 | 9150.5334
| св. 300 мм | " | слесарь 4р. | 10873.4181
5.3.52. | Продувка наружного газопровода при диаметре газопровода
| до 100 мм | 100 м | слесарь 3р. | 205.3036 | 216.8006
| 101-300 мм | " | слесарь 3р. | 425.2718 | 449.087
| 301-500 мм | " | слесарь 3р. | 630.5754
| св. 500 мм | " | слесарь 3р. | 953.1954
5.3.53. | Ремонт опор под надземный газопровод | опора | слесарь 3р. | 2111.6944 | 2229.9493
(При работе на высоте с приставкой лестницы прим.коэф.1,2)
5.3.54. | То же, со сваркой | " | эл.газосв.4р. | 3182.3079 | 1130.5678
слесарь 3р.
5.3.55. | Бетонирование опор под надземный газопровод | " | слесарь 3р. | 2199.6817 | 2322.8638
5.3.56. | Пристрелка кронштейнов для фасадных газопроводов | кронштейн | слесарь 3р. | 439.9363 | 464.5728
5.3.57. | Понижение давления в газопроводе на период ремонтных | откл. устр-во | слесарь 3р. | 1569.644 | 774.2879
| работ (На каждое последующее ГРП применять коэф.0,5) | в ГРП | слесарь 4р.
5.3.58. | Отключение фасадного участка газопровода | отключение | слесарь 3р. | 527.9236 | 557.4873
(С установкой заглушки применять коэф.3,0)
5.3.59. | Отключение подземного тупикового газопровода при наличии | отключение | слесарь 3р. | 527.9236 | 557.4873
гидрозатвора
5.3.60. | Отключение подземного тупикового газопровода при наличии
| задвижки с установкой заглушки при диаметре задвижки до 100 мм | заглушка | слесарь 3р. | 2111.6944 | 2229.9493
| 101-150 мм | " | слесарь 3р. | 4520.5747 | 2229.9493
слесарь 4р.
| 151-200 мм | " | слесарь 3р. | 5179.8252 | 2555.1502
слесарь 4р.
| 201-300 мм | " | слесарь 3р. | 5964.6472 | 2942.2942
слесарь 4р.
| 301-400 мм | " | слесарь 3р. | 6906.4336 | 3406.8669
слесарь 4р.
| 401-500 мм | " | слесарь 3р. | 7848.22 | 3871.4397
слесарь 4р.
5.3.62. | Установка или снятие заглушки на газопроводе-вводе до 100 мм | заглушка | слесарь 3р. | 784.822 | 387.144
слесарь 4р.
| 101-150 мм | " | слесарь 3р. | 1035.965 | 511.03
слесарь 4р.
| 151-200 мм | " | слесарь 3р. | 1192.9294 | 588.4588
слесарь 4р.
| 201-300 мм | " | слесарь 3р. | 1381.2867 | 681.3734
слесарь 4р.
| 301-400 мм | " | слесарь 3р. | 1569.644 | 774.2879
слесарь 4р.
| 401-500 мм | " | слесарь 3р. | 1820.787 | 898.174
слесарь 4р.
5.3.63. | Установка или снятие заглушки в колодце | заглушка | слесарь 4р. | 2509.2503
|  |  | слесарь 4р. | 2509.2503
|  |  | слесарь 5р. | 2860.5308
5.3.64. | Сверление отверстия в крышках газовых колодцев | крышка | слесарь 3р. | 439.9363 | 464.5728
5.3.65. | Сверление отверстия на защитном футляре газопровода- | футляр | слесарь 3р. | 366.6136 | 387.144
ввода
5.3.66. | Оповещение потребителей об отключении газа на период | ввод | слесарь 3р. | 1466.4544 | 1548.5759
ремонтных работ (до 5 домов на вводе)
5.3.67. | Оповещение потребителей об отключении газа на период | " | слесарь 3р. | 2932.9089 | 3097.1518
ремонтрых работ (6-15 домов на вводе)
5.3.68. | Оповещение потребителей об отключении газа на период | " | слесарь 3р. | 5865.8177 | 6194.3035
ремонтных работ (св.15 домов на вводе).
Примечание: При ремонте трасс полиэтиленовых газопроводов, арматуры и сооружений применяются цены настоящего
прейскуранта по следующим пунктам: 5.3.2; 5.3.9-5.3.10; 5.3.13-5.3.20; 5.3.27-5.3.40; 5.3.42-5.3.45;
5.3.47-5.3.52; 5.3.57; 5.3.59-5.3.64; 5.3.66-5.3.68.
Глава 4. ДИАГНОСТИКА ТЕХНИЧЕСКОГО СОСТОЯНИЯ ПОДЗЕМНЫХ ГАЗОПРОВОДОВ
№ | Наименование работ и | Единица | Состав | Ц е н а, руб.
п/п | газового оборудования | измерения | исполни- | для пред- | для
|  |  | телей | приятий | населения
|  |  |  | (без НДС) | (с НДС)
5.4.1. | Анализ технической документации и разработка программы | программа | мастер | 20667.7544
| диагностики |  | инженер
5.4.2. | Проверка герметичности газопровода | км | мастер | 15256.1645
5.4.3. | Проверка состояния изоляции на контакт с грунтом аппа- | км | мастер | 15256.1645
ратурой С-Scan
5.4.4. | Уточнение точечных мест повреждения изоляции аппара- | " | мастер | 7628.0822
| турой АНПИ |  | слесарь 4 | 6691.3342
5.4.5. | Оценка состояния металла газопровода. Выявление участ- | " | мастер | 3814.0411
ков с аномалией труб
5.4.6. | Определение мест контрольных шурфов | " | мастер | 3814.0411
5.4.7. | Подготовка и закрытие шурфов | шурф | мастер | 59352.0667
слесарь 4р.
экскаваторщ.
бульдозерист
5.4.8. | Измерение свойств и внешнего вида изоляционного | км | мастер | 7628.0822
покрытия
5.4.9. | Проверка защитного поляризационного потенциала в шурфах | " | мастер | 1907.0206
5.4.10. | Определение геометрических параметров трубы в шурфах | " | мастер | 3814.0411
5.4.11. | Определение состояния поверхности металла трубы | " | мастер | 3814.0411
5.4.12. | Проведение замеров и расчета напряженно-деформирован- | " | мастер | 40802.9925
| ного состояния трубы (замер и расчет ударной вязкости |  | инженер
металла труб)
5.4.13. | Расчет остаточного ресурса металла труб | " | мастер | 40802.9925
инженер
5.4.14. | Разработка рекомендаций по безопасной эксплуатации газо- | отчет | мастер | 51669.386
| провода на весь срок продления жизненного цикла или |  | инженер
обоснование необходимости его замены, составление отчета
Раздел 6. ГАЗОРЕГУЛЯТОРНЫЕ ПУНКТЫ (ГРП), ГАЗОРЕГУЛЯТОРНЫЕ УСТАНОВКИ (ГРУ) И ШКАФНЫЕ ГАЗОРЕГУЛЯТОРНЫЕ ПУНКТЫ (ШРП)
Глава 1. ОСМОТР ТЕХНИЧЕСКОГО СОСТОЯНИЯ (ОБХОД)
№ | Наименование работ и | Единица | Состав | Ц е н а, руб.
п/п | газового оборудования | измерения | исполни- | для пред- | для
|  |  | телей | приятий | населения
|  |  |  | (без НДС) | (с НДС)
6.1.1. | Осмотр технического состояния ГРП при одной нитке газо- | пункт | слесарь 3р. | 1525.1126
провода
(В зимний период в пунктах 6.1.1 - 6.1.5 применять коэф.1,2)
6.1.2. | Осмотр технического состояния ГРП при двух нитках газо- | " | слесарь 3р. | 2815.5925
провода
6.1.3. | Осмотр технического состояния ГРП при трех нитках газо- | " | слесарь 3р. | 3666.1361
провода
6.1.4. | Осмотр технического состояния ШРП при одной нитке | " | слесарь 3р. | 909.2018 | 960.117
газопровода
6.1.5. | Осмотр технического состояния ШРП при двух нитках | " | слесарь 3р. | 1407.7963 | 1486.6328
газопровода
6.1.6. | Осмотр технического состояния регуляторов давления типа | регулятор | слесарь 3р. | 1055.8472 | 1114.9746
РДГК-6, РДГК-10, РДГД-20, РДНК-400, РДСК-50
Примечания:
1. Работы по осмотру технического состояния, техническому обслуживанию и ремонту ГРП, ГРУ и ШРП выполняет
слесарь по эксплуатации и ремонту газового оборудования; работы по техническому обслуживанию и ремонту
телемеханического комплекса - слесарь по контрольно-измерительным приборам и автоматике.
2. Трудозатраты при эксплуатации ГРУ приравнены к ГРП.
Глава 2. ТЕХНИЧЕСКОЕ ОБСЛУЖИВАНИЕ И ТЕКУЩИЙ РЕМОНТ
№ | Наименование работ и | Единица | Состав | Ц е н а, руб.
п/п | газового оборудования | измерения | исполни- | для пред- | для
|  |  | телей | приятий | населения
|  |  |  | (без НДС) | (с НДС)
6.2.1. | Техничнеское обслуживание ГРП при одной нитке газопро- | ГРП | слесарь 3р. | 11303.7312
| вода диаметром до 100 мм |  | слесарь 4р.
слесарь 5р.
| 101-200 мм | " | слесарь 3р. | 15122.0231
слесарь 4р.
слесарь 5р.
6.2.2. | Техническое обслуживание ГРП при двух нитках газопро- | ГРП | слесарь 3р. | 18862.0437
| вода диаметром до 100 мм |  | слесарь 4р.
слесарь 5р.
(При трех нитках применять к цене коэф.1,3)
| 101-200 мм | " | слесарь 3р. | 25231.5428
слесарь 4р.
слесарь 5р.
(При трех нитках применять к цене коэф.1,3)
6.2.3. | Текущий ремонт оборудования ГРП при одной нитке газо- | " | слесарь 3р. | 31728.9581
| провода |  | слесарь 4р.
слесарь 5р.
6.2.4. | То же, при двух нитках газопровода | " | слесарь 3р. | 61766.8167
слесарь 4р.
слесарь 5р.
(При трех нитках применять к цене коэф.1,3)
6.2.5. | Техническое обслуживание оборудования ШРП при одной | ШРП | слесарь 4р. | 3866.2424 | 4082.752
| нитке газопровода |  | слесарь 5р.
6.2.6. | То же, при двух нитках газопровода | " | слесарь 4р. | 7517.6936 | 7938.6845
слесарь 5р.
6.2.7. | Техническое обслуживание оборудования ГРПШ при одной | ГРПШ | слесарь 4р. | 7732.4849 | 8165.504
| нитке редуцирования |  | слесарь 5р.
6.2.8. | То же, при двух нитках редуцирования | " | слесарь 4р. | 15035.3873 | 15877.369
слесарь 5р.
6.2.9. | Текущий ремонт оборудования ШРП при одной нитке газо- | " | слесарь 4р. | 33471.636 | 35346.0476
| провода |  | слесарь 5р.
6.2.10. | То же, при двух нитках газопровода | " | слесарь 4р. | 43853.2129 | 46308.9928
слесарь 5р.
6.2.11. | Техническое обслуживание РДГК-6, РДГК-10 | регулятор | слесарь 4р. | 4817.7606 | 5087.5552
6.2.12. | Текущий ремонт РДГК-6, РДГК-10 | " | слесарь 4р. | 9635.5213 | 10175.1105
6.2.13. | Техническое обслуживание РДГД-20, РДНК-400, РДСК-50 | " | слесарь 4р. | 7159.7082 | 7560.6519
слесарь 5р.
6.2.14. | Текущий ремонт РДГД-20, РДНК-400, РДСК-50 | " | слесарь 4р. | 30428.76 | 32132.7705
слесарь 5р.
6.2.15. | Чистка крестовины регулятора РДГК-10 | операция | слесарь 4р. | 3345.6671 | 3533.0245
6.2.16. | Регулировка хода штока регулятора РДГК-10 | " | слесарь 4р. | 1672.8336 | 1766.5122
6.2.17. | Ремонт втулки регулятора РДГК-10 | " | слесарь 4р. | 3345.6671 | 3533.0245
6.2.18. | Отключение ГРП в колодце | ГРП | слесарь 5р. | 1755.7999
слесарь 4р.
6.2.19. | То же, внутри помещения ГРП | " | слесарь 4р. | 401.4801
6.2.20. | Включение ГРП после остановки | " | слесарь 4р. | 2408.8803
6.2.21. | Продувка газопровода в ГРП | операция | слесарь 4р. | 602.2201
6.2.22. | Проверка параметров срабатывания и настройка РДУК
| с диаметром до 100 мм | РДУК | слесарь 4р. | 3613.3205
| 101-200 мм |  | слесарь 4р. | 5419.9807
6.2.23. | Проверка параметров срабатывания и настройка ПКН, ПЗК
| и КПЗ с диаметром до 100 мм | клапан | слесарь 4р. | 2697.946
| 101-200 мм | " | слесарь 4р. | 4046.9189
6.2.24. | Проверка параметров срабатывания и настройка ПСК-50 | " | слесарь 4р. | 1204.4402
6.2.25. | Проверка параметров срабатывания и настройка ПКК-80 | " | слесарь 4р. | 1438.6369
6.2.26. | Пневматическое испытание трубки электропроводки в ГРП | трубка | слесарь 3р. | 1833.068
6.2.27. | Продувка импульсных трубок в ГРП | " | слесарь 4р. | 5068.6857
6.2.28. | Очистка газового фильтра типа ФВ диаметром 50 мм | фильтр | слесарь 4р. | 2408.8803
| 100 мм | " | слесарь 4р. | 3613.3205
| 200 мм | " | слесарь 4р. | 4817.7606
6.2.29. | Очистка от конденсата газового оборудования ГРП
| диаметром 50 мм | операция | слесарь 4р. | 7193.1843
| 100 мм | " | слесарь 4р. | 10873.4181
| 200 мм | " | слесарь 4р. | 15724.6354
6.2.30. | Очистка от графита оборудования ГРП диаметром 50 мм | " | слесарь 4р. | 4851.2173
| 100 мм | " | слесарь 4р. | 8364.1678
| 200 мм | " | слесарь 4р. | 12044.4016
Глава 3. КАПИТАЛЬНЫЙ РЕМОНТ
№ | Наименование работ и | Единица | Состав | Ц е н а, руб.
п/п | газового оборудования | измерения | исполни- | для пред- | для
|  |  | телей | приятий | населения
|  |  |  | (без НДС) | (с НДС)
6.3.1. | Замена клапана при ремонте регулятора давления газа:
| РДУК-2-50, РДБК1-50, РДГ-50 | клапан | слесарь 4р. | 11709.8349
| РДУК-2-100, РДБК1-100, РДГ-80 | " | слесарь 4р. | 14687.4786
| РДУК-2-200, РДБК1-200, РДГ-150 | " | слесарь 5р. | 19890.2245
6.3.2. | Замена штока при ремонте регулятора давления типа:
| РДУК-2-50, РДБК1-50, РДГ-50 | шток | слесарь 4р. | 11826.9332
| РДУК-2-100, РДБК1-100, РДГ-80 | " | слесарь 4р. | 14720.9353
| РДУК-2-200, РДБК1-200, РДГ-150 | " | слесарь 5р. | 19775.8032
6.3.3. | Замена седла при ремонте регулятора давления типа:
| РДУК-2-50, РДБК1-50, РДГ-50 | седло | слесарь 4р. | 14302.7269
| РДУК-2-100, РДБК1-100, РДГ-80 |  | слесарь 4р. | 17949.504
| РДУК-2-200, РДБК1-200, РДГ-150 |  | слесарь 5р. | 20862.8049
6.3.4. | Замена мембраны при ремонте регулятора давления типа:
| РДУК-2-50, РДБК1-50, РДГ-50 | мембрана | слесарь 4р. | 14470.0102
| РДУК-2-100, РДБК1-100, РДГ-80 | " | слесарь 4р. | 17012.7172
| РДУК-2-200, РДБК1-200, РДГ-150 | " | слесарь 5р. | 23837.757
6.3.5. | Ремонт пилота регулятора давления ГРП при замене: пружины | пружина | слесарь 4р. | 5854.9174
| мембраны | мембрана | слесарь 4р. | 7862.3177
6.3.6. | Замена пружины предохранительно-запорного клапана ГРП
| при диаметре газопровода до 100 мм | пружина | слесарь 4р. | 3027.8287
6.3.7. | То же, при диаметре газопровода 101-200 мм | " | слесарь 4р. | 3161.6554
6.3.8. | Замена мембраны предохранительно-запорного клапана ГРП
| при диаметре газопровода до 100 мм | мембрана | слесарь 4р. | 9618.7929
6.3.9. | То же, при диаметре газопровода 101-200 мм | " | слесарь 4р. | 10455.2097
6.3.10. | Замена клапана предохранительно-запорного клапана ГРП | клапан | слесарь 4р. | 15440.2537
при диаметре газопровода до 100 мм
6.3.11. | То же, при диаметре газопровода 101-200 мм | " | слесарь 4р. | 16728.3355
6.3.12. | Ремонт пружинного сбросного клапана ГРП при замене:
| пружины | клапан | слесарь 4р. | 3947.8872
| мембраны | " | слесарь 4р. | 6791.7042
| резинового уплотнителя | " | слесарь 4р. | 5737.8191
6.3.13. | Ревизия фильтра типа ФВ диаметром 50 мм | фильтр | слесарь 4р. | 2509.2503
| 100 мм | " | слесарь 4р. | 2894.002
| 200 мм | " | слесарь 4р. | 3814.0605
6.3.14. | Ревизия фильтра ФС диаметром 50 мм | " | слесарь 4р. | 6289.8542
| 100 мм | " | слесарь 4р. | 7243.3693
| 200 мм | " | слесарь 4р. | 9551.8796
| 300 мм | " | слесарь 4р. | 10037.0013
6.3.15. | Масляная окраска молниеприемника и токоотводов ГРП
| при одной окраске | м2 окраш. | слесарь 3р. | 1202.4926
поверхности
| при двух окрасках | " | слесарь 3р. | 1627.7644
6.3.16. | Замена регулятора давления ШРП с регулятором типа
| РД-32М | регулятор | слесарь 4р. | 4198.8122 | 4433.9457
| РД-50М | " | слесарь 4р. | 5436.709 | 5741.1648
6.3.17. | Ремонт регулятора давления РД-32М при замене пружины | " | слесарь 4р. | 2793.632 | 2950.0754
| мембраны | " | слесарь 4р. | 5871.6458 | 6200.4579
6.3.18. | Ремонт регулятора давления РД-50М при замене пружины | " | слесарь 4р. | 3496.2221 | 3692.0106
| мембраны | " | слесарь 4р. | 9083.4862 | 9592.1614
6.3.19. | Ремонт регулятора типа РДГК-6 при замене прокладки | " | слесарь 4р. | 401.4801 | 423.9629
6.3.20. | Ремонт регулятора типа РДГК-10 при замене фильтра | фильтр | слесарь 4р. | 802.9601 | 847.9259
6.3.21. | Ремонт регулятора типа РДГК-10 при замене мембраны ПЗК | мембрана | слесарь 4р. | 3613.3205 | 3815.6664
6.3.22. | То же, при замене прокладки на входе и выходе регулятора | прокладка | слесарь 4р. | 602.2201 | 635.9444
6.3.23. | Ремонт регулятора типа РДГК-10 при замене втулки штока | втулка | слесарь 4р. | 2408.8803 | 2543.7776
регулятора
6.3.24. | То же, при замене резинки клапана регулятора | резинка | слесарь 4р. | 2408.8803 | 2543.7776
6.3.25. | Замена предохранительно-запорного клапана типа ПКК-40М | клапан | слесарь 4р. | 4717.3906 | 4981.5645
шкафных регуляторных пунктов
6.3.26. | Ремонт предохранительно-запорного клапана типа ПКК-40М | " | слесарь 4р. | 7410.6526 | 7825.6492
шкафных регуляторных пунктов
6.3.27. | Прочистка пропускного седла ПКК-40М | " | слесарь 4р. | 2509.2503 | 2649.7683
6.3.28. | Ремонт СППК-4 | " | слесарь 4р. | 3680.2338 | 3886.3269
6.3.29. | Ремонт регулятора давления газа типа РДГК-6, РДГК-10 | регулятор | слесарь 4р. | 4817.7606 | 5087.5552
при замене мембраны
6.3.30. | Ремонт регулятора давления газа типа РДГД-20, РДНК-400 | " | слесарь 4р. | 6691.3342 | 7066.0489
и РДСК-50 при замене мембраны
6.3.31. | Проверка одной нитки газопровода в ГРП на прочность после | пункт | слесарь 4р. | 1610.9344
| замены оборудования |  | слесарь 5р.
(При двух нитках газопровода применять коэф.1,7; при трех
нитках - 2,5)
6.3.32. | Проверка одной нитки газопровода в ГРП на герметичность | " | слесарь 4р. | 2577.495
| после замены оборудования |  | слесарь 5р.
(При двух нитках газопровода применять коэф.1,7; при трех
нитках - 2,5)
6.3.33. | Отключение (консервация) оборудования ГРП | " | слесарь 3р. | 6560.2011
слесарь 4р.
слесарь 5р.
6.3.34. | Пуск (расконсервация) ГРП после отключения | пункт | слесарь 3р. | 9587.9862
слесарь 4р.
слесарь 5р.
6.3.35. | Отключение (консервация) оборудования ШРП | " | слесарь 4р. | 3847.5172 | 4062.9781
(При работе в зимних условиях в пунктах 6.3.35 и 6.3.36
применять коэф.1,2)
6.3.36. | Пуск (расконсервациия) ШРП после отключения | " | слесарь 4р. | 5620.371 | 5935.1117
слесарь 5р.
6.3.37. | Замена пружинных манометров в ГРП | манометр | слесарь 4р. | 1003.7001
Глава 4. ДИАГНОСТИКА ТЕХНИЧЕСКОГО СОСТОЯНИЯ ГАЗОПРОВОДОВ И ОБОРУДОВАНИЯ ГРП (ШРП)
№ | Наименование работ и | Единица | Состав | Ц е н а, руб.
п/п | газового оборудования | измерения | исполни- | для пред- | для
|  |  | телей | приятий | населения
|  |  |  | (без НДС) | (с НДС)
ГРП
6.4.1. | Анализ технической документации | ГРП | инженер | 14604.4328
6.4.2. | Проверка плотности всех соединений газопроводов и | " | инженер | 4868.1443
арматуры
6.4.3. | Проверка пределов регулирования давления и стабильности | ГРП | инженер | 4346.5574
работы регулятора при изменении расхода газа
6.4.4. | Проверка пределов срабатывания предохранительно-запорных | " | инженер | 4346.5574
и сбросных клапанов
6.4.5. | Проверка перепада давления на фильтре | " | инженер | 2173.2787
6.4.6. | Проверка сроков государственной метрологической поверки | " | инженер | 2173.2787
контрольно-измерительных приборов и узлов учета газа
6.4.7. | Визуальный и измерительный контроль оборудования | " | инженер | 2173.2787
6.4.8. | Анализ технического состояния ГРП, составление заключения | " | инженер | 52158.6886
экспертизы промышленной безопасности
ШРП
6.4.9. | Анализ технической документации | ШРП | инженер | 6519.8361 | 6884.9469
6.4.10. | Проверка плотности всех соединений газопроводов и | " | инженер | 2173.2787 | 2294.9823
арматуры
6.4.11. | Проверка пределов регулирования давления и стабильности | " | инженер | 2173.2787 | 2294.9823
работы регулятора при изменении расхода газа
6.4.12. | Проверка пределов срабатывания предохранительно-запорных | " | инженер | 2173.2787 | 2294.9823
и сбросных клапанов
6.4.13. | Проверка перепада давления на фильтре | " | инженер | 1086.6393 | 1147.4911
6.4.14. | Проверка сроков государственной метрологической поверки | " | инженер | 1086.6393 | 1147.4911
контрольно-измерительных приборов и узлов учета газа
6.4.15. | Визуальный и измерительный контроль оборудования | " | инженер | 1086.6393 | 1147.4911
Раздел 7. РЕЗЕРВУАРНЫЕ, ИСПАРИТЕЛЬНЫЕ И ГРУППОВЫЕ БАЛЛОННЫЕ УСТАНОВКИ СУГ
Глава 1. ТЕХНИЧЕСКОЕ ОБСЛУЖИВАНИЕ РЕЗЕРВУАРНЫХ И ГАЗОБАЛЛОННЫХ УСТАНОВОК.
ТЕХНИЧЕСКОЕ ОСВИДЕТЕЛЬСТВОВАНИЕ ЕМКОСТЕЙ
№ | Наименование работ и | Единица | Состав | Ц е н а, руб.
п/п | газового оборудования | измерения | исполни- | для пред- | для
|  |  | телей | приятий | населения
|  |  |  | (без НДС) | (с НДС)
7.1.1. | Внешний осмотр (обход) технического состояния групповой | установка | слесарь 4р. | 535.3067 | 565.2839
баллонной установки из двух баллонов
(На каждые последующие два баллона применять коэф.0,2)
7.1.2. | Техническое обслуживание групповой баллонной установки | " | слесарь 3р. | 2260.2874 | 2386.8634
| при двух баллонах в одной установке |  | слесарь 4р.
7.1.3. | То же, при количестве баллонов в одной установке 3 -4 | " | слесарь 3р. | 2574.2162 | 2718.3723
слесарь 4р.
7.1.4. | То же, при количестве баллонов в одной установке 5 -6 | " | слесарь 3р. | 3076.5022
слесарь 4р.
7.1.5. | То же, при количестве баллонов в одной установке 7 - 8 | " | слесарь 3р. | 3390.431
слесарь 4р.
7.1.6. | То же, при количестве баллонов в одной установке 9 - 10 | " | слесарь 3р. | 3924.11
слесарь 4р.
7.1.7. | Внешний осмотр (обход) технического состояния резервуарной | подземная | слесарь 3р. | 1084.0863
| установки | емкость | слесарь 4р.
(На каждую послед.емкость в установке применять коэф.0,7)
7.1.8. | Внешний осмотр (обход) подземного газопровода от резер- | 100 м | слесарь 3р. | 94.1786
| вуарной установки до ввода в дом |  | слесарь 4р.
7.1.9. | Техническое обслуживание резервуарной установки при | установка | слесарь 3р. | 3532.7309
| одной редукционной головке в установке |  | слесарь 4р.
7.1.10. | То же, при двух редукционных головках | " | слесарь 3р. | 5667.4467
слесарь 4р.
7.1.11. | То же, при трех редукционных головках | " | слесарь 3р. | 8162.1488
слесарь 4р.
7.1.12. | То же, при четырех редукционных головках | " | слесарь 3р. | 9543.4355
слесарь 4р.
7.1.13. | Техническое обслуживание редукционной головки резерву- | редукцион. | слесарь 3р. | 13065.6439
| арной установки | головка | слесарь 4р.
7.1.14. | Техническое обслуживание испарителя типа РЭП | испаритель | слесарь 4р. | 3596.5921
7.1.15. | Техническое обслуживание испарителя типа ИГПО | " | слесарь 4р. | 4767.5756
7.1.16. | Проверка технического состояния электрической части | " | слесарь 4р. | 1923.7586
испарителей типа РЭП, ИП
7.1.17. | Техническое освидетельствование резервуаров при объеме | сосуд | слесарь 3р. | 54881.9047
| сосуда 2,5 м3 |  | слесарь 5р.
7.1.18. | Техническое освидетельствование резервуаров при объеме | " | слесарь 3р. | 61951.0968
| сосуда 5,0 м3 |  | слесарь 5р.
7.1.19. | Удаление неиспарившихся остатков из резервуарной емкости | 1м3 газа | слесарь 3р. | 2492.9725
7.1.20. | Слив сжиженного газа в резервуарную установку | установка | слесарь 3р. | 3372.8452
7.1.21. | Техническое освидетельствование баллонов емкостью 5 л | баллон | слесарь 3р. | 513.2591 | 542.0016
7.1.22. | То же, емкостью 27 и 50 л | " | cлесарь 4р. | 1421.9085 | 1501.5354
Примечание: Работы по разделу 7 (главы 1-3) выполняет слесарь по эксплуатации и ремонту газового оборудования.
Глава 2. ТЕКУЩИЙ И КАПИТАЛЬНЫЙ РЕМОНТ РЕЗЕРВУАРНЫХ И ГАЗОБАЛЛОННЫХ УСТАНОВОК
№ | Наименование работ и | Единица | Состав | Ц е н а, руб.
п/п | газового оборудования | измерения | исполни- | для пред- | для
|  |  | телей | приятий | населения
|  |  |  | (без НДС) | (с НДС)
7.2.1. | Ремонт регулятора давления газа типа РД групповой | регулятор | слесарь 4р. | 3178.3838 | 3356.3732
баллонной установки при замене мембраны
7.2.2. | То же, при замене пружины | " | слесарь 4р. | 1154.2552 | 1218.8934
7.2.3. | Замена регулятора давления типа РД групповой баллонной | " | слесарь 4р. | 2525.9787 | 2667.4335
установки
7.2.4. | Ремонт сбросного клапана групповой баллонной установки | клапан | слесарь 4р. | 1823.3886 | 1925.4983
при замене мембраны
7.2.5. | То же, при замене пружины | " | слесарь 4р. | 1037.1568 | 1095.2376
7.2.6. | Замена сбросного клапана групповой баллонной установки | " | слесарь 4р. | 1907.0303 | 2013.8239
7.2.7. | Замена прокладок уплотнителя клапана регулятора давления | " | слесарь 3р. | 470.8932 | 497.2632
| газа типа РДГ-6, РДГ-8 и др. |  | слесарь 4р.
7.2.8. | Замена наполнительного вентиля редукционной головки | вентиль | слесарь 4р. | 5955.2875
7.2.9. | Замена вентиля неиспарившихся остатков редукционной головки | " | слесарь 4р. | 6992.4443
7.2.10. | Замена вентиля газовой фазы редукционной головки резервуара | " | слесарь 4р. | 4717.3906
7.2.11. | Замена углового вентиля редукционной головки резервуара | " | слесарь 4р. | 5152.3273
7.2.12. | Замена уровнемерного вентиля редукционной головки | " | слесарь 4р. | 5871.6458
резервуара
7.2.13. | Замена вентиля паровой фазы редукционной головки | " | слесарь 4р. | 5704.3624
резервуара
7.2.14. | Замена предохранительного клапана типа ПКК-40М | клапан | слесарь 3р. | 3372.8452
редукционной головки резервуара
7.2.15. | Замена регулятора давления газа (РД-32, РД-32М) редукци- | регулятор | слесарь 3р. | 2126.3589
онной головки резервуара емкостью до 10 м3
7.2.16. | Замена трехходового крана редукционной головки резервуара | кран | слесарь 3р. | 1319.809
емкостью до 10 м3
7.2.17. | Замена манометра редукционной головки резервуара | манометр | слесарь 3р. | 351.9491
емкостью до 10 м3
7.2.18. | Замена натяжного (муфтового) крана диаметром 32 мм | кран | слесарь 3р. | 953.1954
редукционной головки резервуара емкостью до 10 м3
7.2.19. | Замена лабораторного крана редукционной головки резер- | " | слесарь 3р. | 718.5627
вуара емкостью до 10 м3
7.2.20. | Замена сальниковой набивки на задвижке резервуарной | сальник | слесарь 3р. | 571.9172
установки сжиженного газа
7.2.21. | Замена электронагревателя типа ИП | эл.нагрев-ль | слесарь 4р. | 10706.1347
7.2.22. | Окраска кожуха и арматуры редукционной головки | ред.головка | слесарь 3р. | 4164.7306
7.2.23. | Замена прокладок уплотнителя клапана регулятора давления | клапан | слесарь 3р. | 1415.1794
| газа типа РД-32, РД-32М |  | слесарь 4р.
7.2.24. | Замена шкафа газобаллонной установки при количестве | шкаф | слесарь 3р. | 6907.0004 | 7293.7924
баллонов в шкафу до 2
7.2.25. | То же, при количестве баллонов в шкафу 3 - 4 | " | слесарь 3р. | 7772.2085 | 8207.4522
7.2.26. | То же, при количестве баллонов в шкафу 5 - 6 | " | слесарь 3р. | 8652.0812
7.2.27. | То же, при количестве баллонов в шкафу 7 - 8 | " | слесарь 3р. | 9590.612
7.2.28. | То же, при количестве баллонов в шкафу 9 - 10 | " | слесарь 3р. | 10470.4847
7.2.29. | Гидравлическое испытание баллонов сжиженного газа
| с использованием механического привода емкостью 50 л | баллон | слесарь 3р. | 117.3164 | 123.8861
| 27 л | " | слесарь 3р. | 73.3227 | 77.4288
| 5 л | " | слесарь 3р. | 29.3291 | 30.9715
(При испытании баллонов вручную применять коэф.1,6)
7.2.30. | Ремонт вентиля баллона сжиженного газа | вентиль | слесарь 4р. | 334.5667 | 353.3024
7.2.31. | Ввинчивание вентилей в баллон сжиженного газа | " | слеарь 3р. | 73.3227 | 77.4288
7.2.32. | Ремонт баллонов емкостью 27 и 50 л со сменой башмака | баллон | эл.газосв.4р. | 1923.7586 | 2031.4891
слесарь 4р.
7.2.33. | То же, без смены башмака и ремонта вентиля | " | слесарь 4р. | 1421.9085 | 1501.5354
Раздел 8. ВНУТРЕННИЕ ГАЗОПРОВОДЫ, ГАЗОИСПОЛЬЗУЮЩИЕ УСТАНОВКИ И ГАЗОВОЕ ОБОРУДОВАНИЕ
ПРОИЗВОДСТВЕННЫХ ЗДАНИЙ, КОТЕЛЬНЫХ, ОБЩЕСТВЕННЫХ ЗДАНИЙ
ПРОИЗВОДСТВЕННОГО НАЗНАЧЕНИЯ
Глава 1. ТЕХНИЧЕСКОЕ ОБСЛУЖИВАНИЕ
№ | Наименование работ и | Единица | Состав | Ц е н а, руб.
п/п | газового оборудования | измерения | исполни- | для пред- | для
|  |  | телей | приятий | населения
|  |  |  | (без НДС) | (с НДС)
8.1.1. | Отключение (консервация) на летний период газового обору- | котел | слесарь 3р. | 4081.9047
| дования котельной с котлом малой мощности (до 1 Гкал/ч) |  | слесарь 5р.
с автоматикой
(На каждый последующий котел применять коэф.0,33)
8.1.2. | Отключение (консервация) на летний период газового обору- | " | слесарь 3р. | 2967.659
| дования котельной с котлом малой мощности (до 1 Гкал/ч) |  | слесарь 4р.
без автоматики
(На каждый последующий котел применять коэф.0,28)
8.1.3. | Отключение (консервация) на летний период газового обору- | " | слесарь 3р. | 6173.4592
| дования котельной с котлом средней мощности (от 1 |  | слесарь 5р.
до 5 Гкал/ч) с автоматикой
(На каждый последующий котел применять коэф.0,5)
8.1.4. | Отключение (консервация) на летний период газового обору- | " | слесарь 3р. | 4865.8964
| дования котельной с котлом средней мощности (от 1 |  | слесарь 4р.
до 5 Гкал/ч) без автоматики
(На каждый последующий котел применять коэф.0,4)
8.1.5. | Сезонное отключение технологических горелок печей (агре- | объект | слесарь 4р. | 7193.1843
гатов) промышленных или сельскохозяйственных предприятий
8.1.6. | Отключение (консервация) на летний период горелок инфра- | горелка | слесарь 4р. | 234.1967
красного излучения (ГИИ) в сельскохозяйственных помеще-
ниях
(На каждую последующую горелку применять коэф.0,6)
8.1.7. | Пуск в эксплуатацию (расконсервация) бытового отопитель- | " | слесарь 4р. | 1254.6252
ного газового оборудования с автоматическим устройством
после отключения на летний период
(На каждый последующий аппарат применять коэф.0,75)
8.1.8. | То же, без автоматического устройства | " | слесарь 3р. | 733.2272
(На каждый последующий аппарат применять коэф.0,75)
8.1.9. | Пуск в эксплуатацию (расконсервация) котельной с котлом | котел | слесарь 3р. | 15944.3922
| малой мощности с автоматикой после отключения на летний |  | слесарь 5р.
период
(На каждый последующий котел применять коэф.0,3)
8.1.10. | Пуск в эксплуатацию (расконсервация) котельной с котлом | котел | слесарь 3р. | 11615.3656
| малой мощности без автоматики после отключения на летний |  | слесарь 4р.
период
(На каждый последующий котел применять коэф.0,2)
8.1.11. | Пуск в эксплуатацию (расконсервация) котельной с котлом | котел | слесарь 3р. | 17291.2622
| средней мощности с автоматикой после отключения на летний |  | слесарь 5р.
период
(На каждый последующий котел применять коэф.0,4)
8.1.12. | Пуск в эксплуатацию (расконсервация) котельной с котлом | котел | слесарь 3р. | 14064.0102
| средней мощности без автоматики после отключения на летний |  | слесарь 4р.
период
(На каждый последующий котел применять коэф.0,3)
8.1.13. | Пуск в эксплуатацию (расконсервация) газового оборудова- | печь | слесарь 3р. | 10120.425
| ния печей (агрегатов) сезонного действия промышленных | (агрегат) | слесарь 5р.
или сельскохозяйственных производств
| Пуск в эксплуатацию (расконсервация) ГИИ в сельскохозяй- | горелка | слесарь 3р. | 439.9363
ственном помещении после отключения на летний период
(На каждую последующую горелку применять коэф.0,7)
8.1.14. | Технический осмотр внутренних и наружных газопроводов | км | слесарь 3р. | 2716.516
| предприятия |  | слесарь 4р.
8.1.15. | Техническое обслуживание котла малой | котел | слесарь 3р. | 6293.7337
| мощности с автоматикой |  | слесарь 5р.
(На каждый последующий котел применять коэф.0,6)
8.1.16. | Техническое обслуживание котла малой | " | слесарь 3р. | 4505.9102
| мощности без автоматики |  | слесарь 4р.
(На каждый последующий котел применять коэф.0,5)
8.1.17. | Техническое обслуживание котла средней | " | слесарь 3р. | 10375.6384
| мощности с автоматикой |  | слесарь 5р.
(На каждый последующий котел применять коэф.0,6)
8.1.18. | Техническое обслуживание котла средней | " | слесарь 3р. | 7383.6054
| мощности без автоматики |  | слесарь 4р.
(На каждый последующий котел применять коэф.0,5)
8.1.19. | Техническое обслуживание котла высокой | " | слесарь КИПиА 5р. | 13349.1439
| мощности с автоматикой |  | слесарь 5р.
(На каждый последующий котел применять коэф.0,6)
8.1.20. | Техническое обслуживание котла высокой | " | слесарь КИПиА 5р. | 7628.0822
| мощности без автоматики |  | слесарь 5р.
(На каждый последующий котел применять коэф.0,5)
8.1.21. | Техническое обслуживание газового оборудования печи | печь | слесарь 4р. | 6691.3342
по производству вафель
8.1.22. | То же, по выпечке печенья | " | слесарь 4р. | 10037.0013
8.1.23. | Техническое обслуживание газового оборудования битумно- | " | слесарь 3р. | 7590.3187
| плавильных, металлоплавильных печей, кузнечного или |  | слесарь 5р.
литейного горна
8.1.24. | Техническое обслуживание газового оборудования печей | " | слесарь 3р. | 10120.425
| кирпичного или стекольного завода |  | слесарь 5р.
8.1.25. | Техническое обслуживание газового оборудования агрегата | агрегат | слесарь 3р. | 7590.3187
| витаминной муки (АВМ) или асфальто-бетонного завода(АБЗ) |  | слесарь 5р.
| Техническое обслуживание ГИИ | горелка | слесарь 3р. | 645.24
8.1.26. | Проверка герметичности (контрольная опрессовка) внутрен- | объект | слесарь 4р. | 3847.5172
них газопроводов и газового оборудования коммунально-
бытовых предприятий
8.1.27. | Проверка герметичности (контрольная опрессовка) внутрен- | " | слесарь 4р. | 7159.7082
| них газопроводов и газового оборудования котельных, печей, |  | слесарь 5р.
агрегатов промышленных и сельскохозяйственных производств
8.1.28. | Техническое обслуживание (ревизия) кранов в котельной
| при диаметре до 40 мм | кран | слесарь 3р. | 1098.7508
слесарь 4р.
| св. 50 мм | " | слесарь 3р. | 1255.7152
слесарь 4р.
8.1.29. | Техническое обслуживание (ревизия) задвижки в котельной
| при диаметре газопровода до 100 мм | задвижка | слесарь 3р. | 1241.0507
слесарь 4р.
| 150 мм | " | слесарь 3р. | 1366.6222
слесарь 4р.
| 200 мм | " | слесарь 3р. | 1475.4654
слесарь 4р.
8.1.30. | Техническое обслуживание газовых счетчиков типа:
| РГ-40 | счетчик | слесарь 3р. | 6623.8977
слесарь 4р.
| РГ-100 | " | слесарь 3р. | 7362.6622
слесарь 4р.
| РГ-250 | " | слесарь 3р. | 11489.794
слесарь 4р.
| РГ-400 | " | слесарь 3р. | 15162.761
слесарь 4р.
| РГ-600 | " | слесарь 3р. | 18553.192
слесарь 4р.
| РГ-1000 | " | слесарь 3р. | 22822.6237
слесарь 4р.
8.1.31. | Техническое обслуживание газовых счетчиков типа:
| СГ-100 | счетчик | слесарь 3р. | 9198.1138
слесарь 4р.
| СГ-200 | " | слесарь 3р. | 14911.618
слесарь 4р.
| СГ-400 | " | слесарь 3р. | 19777.5143
слесарь 4р.
| СГ-600 | " | слесарь 3р. | 23230.7311
слесарь 4р.
| СГ-800, СГ-1000 | " | слесарь 3р. | 28567.5207
слесарь 4р.
8.1.32. | Техническое обслуживание расходомеров с переходом на | " | слесарь 3р. | 5650.7184
| байпас |  | слесарь 4р.
8.1.33. | Техническое обслуживание сигнализатора загазованности | сигнали- | слесарь 3р. | 2260.2874
| (кроме проверки контрольными смесями) | затор | слесарь 4р.
Глава 2. ТЕКУЩИЙ И КАПИТАЛЬНЫЙ РЕМОНТ
№ | Наименование работ и | Единица | Состав | Ц е н а, руб.
п/п | газового оборудования | измерения | исполни- | для пред- | для
|  |  | телей | приятий | населения
|  |  |  | (без НДС) | (с НДС)
8.2.1. | Текущий ремонт газового оборудования котельной с котлом | котел | слесарь 5р. | 9725.8049
| малой мощности с автоматикой |  | слесарь КИПиА 5р.
(На каждый последующий котел применять к цене коэф.0,25)
8.2.2. | То же, без автоматики | " | слесарь 4р. | 12579.7083
| (На каждый последующий котел применять к цене коэф.0,22) |  | слесарь 4р.
8.2.3. | Текущий ремонт газового оборудования котельной с котлом | " | слесарь 4р. | 23264.3486
| средней мощности с автоматикой |  | слесарь 5р.
| (На каждый последующий котел применять к цене коэф.0,25) |  | слесарь КИПиА 5р.
8.2.4. | То же, без автоматики | " | слесарь 4р. | 20943.8761
| (На каждый последующий котел применять к цене коэф.0,22) |  | слесарь 4р.
8.2.5. | Текущий ремонт газового оборудования АВМ или АБЗ | агрегат | слесарь 4р. | 21479.1247
слесарь 5р.
8.2.6. | Текущий ремонт газового оборудования печей кирпичного | печь | слесарь 4р. | 21479.1247
| или стекольного завода |  | слесарь 5р.
8.2.7. | Текущий ремонт газового оборудования печи вафельной | " | слесарь 4р. | 10739.5623
слесарь 5р.
8.2.8. | То же, печи по производству печенья | " | слесарь 4р. | 21479.1247
слесарь 5р.
8.2.9. | Текущий ремонт газового оборудования битумноплавильных, | " | слесарь 4р. | 16109.3435
| металлоплавильных печей, кузнечного и литейного горна |  | слесарь 5р.
8.2.10. | Ремонт, притирка и опрессовка задвижек диаметром до 80 мм | задвижка | слесарь 4р. | 6264.7447
|  | " | слесарь 5р.
| 100 мм | " | слесарь 4р. | 7159.7082
слесарь 5р.
| 150 мм | " | слесарь 4р. | 14319.4165
слесарь 5р.
| 200 мм | " | слесарь 4р. | 21479.1247
слесарь 5р.
| 250 мм | задвижка | слесарь 4р. | 28638.8329
слесарь 5р.
| 300 мм | " | слесарь 4р. | 35798.5412
слесарь 5р.
| 400 мм | " | слесарь 4р. | 50117.9576
слесарь 5р.
8.2.11. | Устранение утечки газа на резьбовом соединении газопрово-
| дов в котельной при диаметре газопровода до 20 мм | соедин-е | слесарь 3р. | 879.8727
| 21-40 мм | " | слесарь 3р. | 1627.7644
| 41-60 мм | " | слесарь 3р. | 2360.9916
8.2.12. | Замена пружины электромагнитного клапана | пружина | слесарь 4р. | 3395.8521
8.2.13. | Прочистка отверстий инжекционных горелок чугунных | горелка | слесарь 4р. | 9418.0529
секционных котлов
8.2.14. | Замена прокладки на газопроводе в котельной при диаметре
| до 50 мм | прокладка | слесарь 3р. | 3358.1807
| 51-100 мм | " | слесарь 3р. | 4194.0597
| 101-150 мм | " | слесарь 3р. | 5044.6033
| 151-200 мм | " | слесарь 3р. | 5895.1468
8.2.15. | Замена задвижки на газопроводе в котельной при диаметре
| газопровода до 50 мм | задвижка | слесарь 3р. | 4047.4142
| 51-100 мм | " | слесарь 3р. | 6041.7923
| 101-150 мм | " | слесарь 3р. | 8021.5058
| 151-200 мм | " | слесарь 3р. | 10001.2193
8.2.16. | Очистка фильтра газового счетчика | фильтр | слесарь 4р. | 12880.8184
8.2.17. | Демонтаж ротационного или турбинного газового счетчика | счетчик | слесарь 4р. | 3345.6671
с установкой перемычки
8.2.18. | Понижение давления в сетях на период ремонтных работ | откл.устр. | слесарь 3р. | 1569.644
| (На каждое последующее ГРП применять к цене коэф.0,5) | в ГРП | слесарь 4р.
8.2.19. | Установка заглушки на вводе в котельную при диаметре
| газопровода до 100 мм на надземном газопроводе | заглушка | слесарь 3р. | 4985.9451
| 101-150 мм | " | слесарь 3р. | 6599.045
| 151-200 мм | " | слесарь 3р. | 7625.5631
| 201-300 мм |  | слесарь 3р. | 8798.7266
| 301-400 мм |  | слесарь 3р. | 10265.1811
| 401-500 мм |  | слесарь 3р. | 11804.9582
8.2.20. | Установка заглушки на вводе в котельную при диаметре
| газопровода до 100 мм на подземном газопроводе | заглушка | слесарь 3р. | 10673.5792
|  | " | слесарь 4р.
| 101-150 мм | " | слесарь 3р. | 14126.796
слесарь 4р.
| 151-200 мм |  | слесарь 3р. | 16324.2975
слесарь 4р.
| 201-300 мм |  | слесарь 3р. | 18835.7279
слесарь 4р.
| 301-400 мм |  | слесарь 3р. | 21975.0159
слесарь 4р.
| 401-500 мм |  | слесарь 3р. | 25271.2683
слесарь 4р.
Раздел 9. ВНУТРЕННИЕ ГАЗОПРОВОДЫ И БЫТОВОЕ ГАЗОВОЕ ОБОРУДОВАНИЕ
АДМИНИСТРАТИВНЫХ, ОБЩЕСТВЕННЫХ НЕПРОИЗВОДСТВЕННОГО НАЗНАЧЕНИЯ И ЖИЛЫХ ЗДАНИЙ
Глава 1. ТЕХНИЧЕСКОЕ ОБСЛУЖИВАНИЕ
№ | Наименование работ и | Единица | Состав | Ц е н а, руб.
п/п | газового оборудования | измерения | исполни- | для пред- | для
|  |  | телей | приятий | населения
|  |  |  | (без НДС) | (с НДС)
9.1.1. | Техническое обслуживание плиты двухгорелочной газовой | плита | слесарь 2 р. | 732.6284 | 773.6556
9.1.2. | То же, плиты трехгорелочной газовой и/или комбинированной (ВКГО) | " | слесарь 2 р. | 851.433 | 899.1133
9.1.3. | То же, плиты четырехгорелочной:
| То же, плиты четырехгорелочной газовой и/или комбинированной (ВКГО) |  | слесарь 2 р. | 970.2376 | 1024.571
| То же, плиты четырехгорелочной повышенной комфортности газовой и/или комбинированной (ВКГО), с учетом коэффициента 1,25 |  | слесарь 3 р. | 1154.8329 | 1219.5035
| То же, варочная поверхность и газовый духовой шкаф (ВКГО) |  | слесарь 3 р. | 1154.8329 | 1219.5035
с учетом коэффициента 1,25
| То же, варочная поверхность (ВКГО), с учетом |  | слесарь 3 р. | 604.9125 | 638.7876
коэффициента 1,25
| Техническое обслуживание газового духового шкафа | плита | слесарь 4р. | 940.9689 | 993.6631
9.1.4. | Техническое обслуживание индивидуальной газобаллонной | установка | слесарь 3р. | 1187.8281 | 1254.3465
9.1.5. | То же, с плитой трехгорелочной | " | слесарь 3р. | 1393.1317 | 1471.1471
9.1.6. | То же, с плитой четырехгорелочной | " | слесарь 3р. | 1583.7708 | 1672.462
9.1.7. | Техническое обслуживание ГБУ, установленной в шкафу | " | слесарь 3р. | 1569.1062 | 1656.9762
с плитой двухгорелочной газовой
9.1.8. | То же, с плитой трехгорелочной | " | слесарь 3р. | 1730.4162 | 1827.3195
9.1.9. | же, с плитой четырехгорелочной | " | слесарь 3р. | 1906.3908 | 2013.1486
9.1.10. | Техническое обслуживание ГБУ | " | слесарь 3р. | 469.2654 | 495.5443
9.1.11. | Техническое обслуживание проточного автоматического | прибор | слесарь 4р. | 2174.6836 | 2296.4659
водонагревателя
9.1.12. | То же, полуавтоматического водонагревателя | " | слесарь 3р. | 1583.7708 | 1672.462
9.1.13. | Техническое обслуживание емкостного водонагревателя | прибор | слесарь 4р. | 2074.3136 | 2190.4752
типа АГВ-80, АГВ-120, АОГВ-4, АОГВ-6, АОГВ-10
9.1.14. | То же, типа АОГВ-11, АОГВ-15, АОГВ-20 | " | слесарь 4р. | 2325.2386 | 2455.452
9.1.15. | То же, типа АОГВ-17,5, АОГВ-23, АОГВ-29 | " | слесарь 4р. | 2910.7304 | 3073.7313
9.1.16. | То же, типа ДОН-16, ДОН-31,5; Хопер, "Burnham" | " | слесарь 4р. | 3345.6671 | 3533.0245
9.1.17. | То же, типа КЧМ, БЭМ | " | слесарь 4р. | 4014.8005 | 4239.6294
9.1.18. | Техническое обслуживание комбинированной бойлерной | " | слесарь 4р. | 6022.2008 | 6359.444
установки типа "Мора"
9.1.19. | Техническое обслуживание отопительного котла ВНИИСТО | котел | слесарь 4р. | 2074.3136 | 2190.4752
9.1.20. | Техническое обслуживание пищеварочного котла | " | слесарь 4р. | 1472.0935 | 1554.5308
9.1.21. | Техническое обслуживание отопительной печи с автоматикой | печь | слесарь 3р. | 1070.5117 | 1130.4604
9.1.22. | То же, без автоматики | " | слесарь 3р. | 879.8727 | 929.1455
9.1.23. | Техническое обслуживание газового оборудования индиви- | горелка | слесарь 4р. | 2408.8803 | 2543.7776
дуальной бани (теплицы, гаража) при одной горелке
(На каждую последующую горелку применять коэф.0,7)
9.1.24. | Техническое обслуживание агрегата "Lennox" | агрегат | слесарь 4р. | 1421.9085 | 1501.5354
9.1.25. | То же, с увлажнителем | " | слесарь 4р. | 1555.7352 | 1642.8564
9.1.26. | Техническое обслуживание калорифера газового | прибор | слесарь 4р. | 936.7868 | 989.2469
9.1.27. | Техническое обслуживание сигнализатора загазованности | " | слесарь 4р. | 836.4168 | 883.2561
(кроме проверки контрольными смесями)
9.1.28. | Техническое обслуживание бытового газового счетчика | счетчик | слесарь 4р. | 501.8501 | 529.9537
9.1.29. | Проверка на плотность фланцевых, резьбовых соединений
и сварных стыков на газопроводе в подъезде здания при
| диаметре а) до 32 мм | 10 соед. | слесарь 4р. | 284.3817 | 300.3071
| б) 33-40 мм | " | слесарь 3р. | 322.62 | 340.6867
| в) 41-50 мм | " | слесарь 3р. | 513.2591 | 542.0016
(При работе с приставной лестницы применять коэф.1,2)
9.1.30. | Проверка герметичности внутреннего газопровода и газового
| оборудования при количестве приборов на одном стояке а) до 5 | стояк | слесарь 4р. | 869.8734 | 918.5864
| б) 6-10 | " | слесарь 4р. | 1003.7001 | 1059.9073
| в) 11-15 | " | слесарь 4р. | 1204.4402 | 1271.8888
| д) св. 16 | " | слесарь 4р. | 1405.1802 | 1483.8703
(При работе с приставной лестницы с перестановкой приме-
нять коэф.1,2; при наличии коллекторов в разводке газопро-
водов в лестничных клетках или коридорах применять
коэф.1,5)
9.1.31. | Включение отопительной печи с автоматическим устройством | печь | слесарь 3р. | 527.9236 | 557.4873
на зимний период
(На каждую последующую печь в пунктах 9.1.31-9.1.32
применять коэф.0,85)
9.1.32. | То же, без автоматического устройства | " | слесарь 3р. | 381.2782 | 402.6297
9.1.33. | Включение отопительного аппарата на зимний период | аппарат | слесарь 4р. | 836.4168 | 883.2561
(На каждый последующий аппарат применять коэф.0,85)
9.1.34. | Сезонное отключение отопительного аппарата или отопи- | " | слесарь 3р. | 366.6136 | 387.144
тельной печи
(На каждый последующий аппарат, печь применять к-т 0,85)
9.1.35. | Техническое обслуживание лабораторной горелки | горелка | слесарь 3р. | 953.1954
9.1.36. | Техническое обслуживание плиты ресторанной с автоматикой | горелка | слесарь 4р. | 1438.6369
(На каждую последующую горелку применять коэф.0,4)
9.1.37. | Техническое обслуживание плиты ресторанной без автома- | " | слесарь 3р. | 1041.1826
| тики (На каждую последующую горелку применять к-т 0,4) | "
9.1.38. | Техническое обслуживание кипятильника КНД | прибор | слесарь 3р. | 1085.1763
9.1.39. | Включение плиты ресторанной или котла варочного с авто- | горелка | слесарь 4р. | 1053.8851
матикой на сезонную работу пищеблока
(На каждую последующую горелку применять коэф.0,4)
9.1.40. | Включение плиты ресторанной или котла варочного после | плита | слесарь 4р. | 334.5667
| сезонной работы пищеблока | (котел)
(На каждую последю плиту (котел) применять коэф.0,85)
9.1.41. | Техническое обслуживание импортного отопительного
газового оборудования навесного с открытой и закрытой
камерой сгорания, напольного с закрытой камерой
сгорания (высший уровень сложности)
| 60-100 кВт. | прибор | слесарь 5р. | 5339.6576 | 5638.6784
| 30-60 кВт. | прибор | слесарь 5р. | 4271.7261 | 4510.9427
| до 30 кВт. | прибор | слесарь 5р. | 3203.7945 | 3383.207
9.1.42. | Техническое обслуживание импортного отопительного
газового оборудования напольного с открытой камерой
сгорания (60-100 кВт.)
| 60-100 кВт. | прибор | слесарь 5р. | 4958.2535 | 5235.9157
| 30-60 кВт. | прибор | слесарь 5р. | 3966.6028 | 4188.7325
| до 30 кВт. | прибор | слесарь 5р. | 2974.9521 | 3141.5494
9.1.43. | Техническое обслуживание газового оборудования | печь | слесарь 4р. | 2408.8803 | 2543.7776
индивидуальной бани (теплицы, гаража, печи)
(см примечания на следующей странице)
Примечания:
1. Работы по техническому обслуживанию и ремонту по заявкам газопроводов и газового оборудования
выполняет слесарь по эксплуатации и ремонту газового оборудования.
2. При техническом обслуживании плит повышенной комфортности или импортного производства
в главах 1 и 2 настоящего раздела применять к цене коэффициент 1,25.
Глава 2. РЕМОНТ ПО ЗАЯВКАМ
№ | Наименование работ и | Единица | Состав | Ц е н а, руб.
п/п | газового оборудования | измерения | исполни- | для пред- | для
|  |  | телей | приятий | населения
|  |  |  | (без НДС) | (с НДС)
| Вызов слесаря для выполнения ремонта | вызов | слесарь 4р. | 669.1334 | 706.6049
| Вызов слесаря КИПиА | вызов | слесарь КИПиА 5р. | 762.8082 | 805.5255
Плита газовая и газобаллонная установка
9.2.1. | Замена газовой плиты без изменения подводки с пуском | плита | слесарь 4р. | 2509.2503 | 2649.7683
газа и регулировкой работы горелок плиты
9.2.2. | Демонтаж газовой плиты с установкой заглушки | " | слесарь 4р. | 1204.4402 | 1271.8888
9.2.3. | Замена стола плиты | стол | слесарь 4р. | 485.1217 | 512.2885
9.2.4. | Замена рампы плиты | рампа | слесарь 4р. | 2509.2503 | 2649.7683
9.2.5. | Замена дна корпуса плиты | дно | слесарь 4р. | 1154.2552 | 1218.8934
9.2.6. | Замена верхней горелки плиты | горелка | слесарь 4р. | 485.1217 | 512.2885
9.2.7. | Замена горелки духового шкафа | " | слесарь 4р. | 602.2201 | 635.9444
9.2.8. | Замена сопла горелки | сопло | слесарь 4р. | 250.925 | 264.9768
9.2.9. | Замена смесителя горелки | смеситель | слесарь 4р. | 334.5667 | 353.3024
9.2.10. | Замена газоподводящей трубки верхней горелки | трубка | слесарь 4р. | 418.2084 | 441.6281
9.2.11. | Замена прокладок газоподводящей трубки | прокладка | слесарь 4р. | 250.925 | 264.9768
9.2.12. | Замена регулятора подачи воздуха | регулятор | слесарь 4р. | 334.5667 | 353.3024
9.2.13. | Замена (или ремонт) дверки духового шкафа | дверка | слесарь 4р. | 2074.3136 | 2190.4752
9.2.14. | Замена балансира дверки духового шкафа | деталь | слесарь 4р. | 1354.9952 | 1430.8749
9.2.15. | Замена пружины дверки духового шкафа | пружина | слесарь 4р. | 1154.2552 | 1218.8934
9.2.16. | Замена стекла дверки духового шкафа | стекло | слесарь 4р. | 719.3184 | 759.6003
9.2.17. | Замена оси дверки духового шкафа | деталь | слесарь 3р. | 733.2272 | 774.2879
9.2.18. | Замена подсветки духового шкафа | " | слесарь 3р. | 439.9363 | 464.5728
9.2.19. | Замена ручки дверки духового шкафа | " | слесарь 3р. | 586.5818 | 619.4304
9.2.20. | Замена привода вертеля духового шкафа | операция | слесарь 3р. | 879.8727 | 929.1455
9.2.21. | Замена терморегулятора духового шкафа | " | слесарь 3р. | 1319.809 | 1393.7183
9.2.22. | Замена крана плиты | кран | слесарь 3р. | 1202.4926 | 1269.8322
9.2.23. | Замена штока крана плиты | деталь | слесарь 5р. | 476.7551 | 503.4534
9.2.24. | Замена пружины штока крана плиты | " | слесарь 3р. | 249.2973 | 263.2579
9.2.25. | Замена электророзжига при гибкой прицепке | " | слесарь 3р. | 733.2272 | 774.2879
9.2.26. | Снятие электророзжига при гибкой прицепке | " | слесарь 3р. | 366.6136 | 387.144
9.2.27. | Установка электророзжига при гибкой прицепке | " | слесарь 3р. | 366.6136 | 387.144
9.2.28. | Замена электророзжига при жесткой прицепке | " | слесарь 3р. | 1466.4544 | 1548.5759
192.29. | Снятие электророзжига при жесткой прицепке | " | слесарь 3р. | 733.2272 | 774.2879
9.2.30. | Установка электророзжига при жесткой прицепке | " | слесарь 3р. | 733.2272 | 774.2879
9.2.31. | Замена разрядника блока пьезорозжига | " | слесарь 3р. | 146.6454 | 154.8576
9.2.32. | Замена терморегулятора плиты "Брест" | " | слесарь 3р. | 1026.5181 | 1084.0031
9.2.33. | Замена подвода малого и большого газопровода к плите | подлвод | слесарь 3р. | 733.2272 | 774.2879
9.2.34. | Установка гибкого шланга | шланг | слесарь 3р. | 733.2272 | 774.2879
9.2.35. | Регулировка горения газа с калибровкой отверстия форсунки | операция | слесарь 4р. | 418.2084 | 441.6281
плиты
9.2.36. | Регулировка горения горелок духового шкафа плиты | " | слесарь 4р. | 836.4168 | 883.2561
9.2.37. | Прочистка, калибровка сопла горелки плиты | сопло | слесарь 4р. | 501.8501 | 529.9537
9.2.38. | Настройка терморегулятора | операция | слесарь 4р. | 552.0351 | 582.949
9.2.39. | Настройка электромагнитного клапана (ЭМК) плиты | ЭМК | слесарь 4р. | 1120.7985 | 1183.5632
9.2.40. | Чистка форсунки | форсунка | слесарь 4р. | 284.3817 | 300.3071
9.2.41. | Чистка подводящих трубок к горелкам | операция | слесарь 3р. | 733.2272 | 774.2879
9.2.42. | Чистка горелки духового шкафа | горелка | слесарь 4р. | 1120.7985 | 1183.5632
9.2.43. | Чистка регулятора подачи воздуха | регулятор | слесарь 4р. | 501.8501 | 529.9537
9.2.44. | Ремонт крана плиты или крана на опуске с притиркой | кран | слесарь 3р. | 733.2272 | 774.2879
9.2.45. | Ремонт двухконфорочной портативной плиты | плита | слесарь 4р. | 552.0351 | 582.949
9.2.46. | Ремонт и настройка регулятора давления газа РДГ, РДК и др. | регулятор | слесарь 3р. | 982.5245 | 1037.5458
9.2.47. | Замена регулятора давления | " | слесарь 3р. | 366.6136 | 387.144
9.2.48. | Замена мембраны регулятора | мембрана | слесарь 3р. | 733.2272 | 774.2879
9.2.49. | Замена шланга и прокладки регулятора | шланг | слесарь 3р. | 879.8727 | 929.1455
9.2.50. | Замена прокладки уплотнительного клапана РДГ, РДК и др. | прокладка | слесарь 3р. | 439.9363 | 464.5728
9.2.51. | Замена блока инжекционных горелок в ресторанной плите | блок | слесарь 3р. | 923.8663 | 975.6028
Водонагреватель проточный
9.2.52. | Замена водонагревателя проточного без изменения подводки | водонагре- | слесарь 4р. | 5018.5007 | 5299.5367
| с пуском газа и регулировкой работы прибора | ватель
9.2.53. | Демонтаж проточного водонагревателя с установкой заглушки | " | слесарь 4р. | 2007.4003 | 2119.8147
9.2.54. | Замена горелки проточного водонагревателя | горелка | слесарь 4р. | 836.4168 | 883.2561
9.2.55. | Замена блок-крана ВПГ | " | слесарь 4р. | 1856.8452 | 1960.8286
9.2.56. | Снятие блок-крана ВПГ | " | слесарь 4р. | 669.1334 | 706.6049
9.2.57. | Установка блок-крана ВПГ | " | слесарь 4р. | 1187.7118 | 1254.2237
9.2.58. | Замена газовой части блок-крана ВПГ | " | слесарь 4р. | 1003.7001 | 1059.9073
9.2.59. | Снятие газовой части блок-крана ВПГ | " | слесарь 4р. | 501.8501 | 529.9537
9.2.60. | Установка газовой части блок-крана ВПГ | " | слесарь 4р. | 501.8501 | 529.9537
9.2.61. | Замена водяного регулятора Л-3 | " | слесарь 4р. | 552.0351 | 582.949
9.2.62. | Замена водяного регулятора ПГ-6 | " | слесарь 4р. | 1672.8336 | 1766.5122
9.2.63. | Набивка сальника газовой части блок-крана | сальник | слесарь 4р. | 1672.8336 | 1766.5122
9.2.64. | Замена штока газовой части блок-крана | шток | слесарь 4р. | 1170.9835 | 1236.5586
9.2.65. | Замена штока водяной части блок-крана | " | слесарь 4р. | 1806.6602 | 1907.8332
9.2.66. | Замена пружины блок-крана | пружина | слесарь 4р. | 1003.7001 | 1059.9073
9.2.67. | Замена мембраны водяной части блок-крана | мембрана | слесарь 4р. | 1254.6252 | 1324.8842
9.2.68. | Замена запальника | запальник | слесарь 4р. | 401.4801 | 423.9629
9.2.69. | Замена направляющей планки запальника ВПГ | деталь | слесарь 4р. | 334.5667 | 353.3024
9.2.70. | Замена биметаллической пластинки | пластинка | слесарь 4р. | 1087.3418 | 1148.233
9.2.71. | Замена водяной части ВПГ | деталь | слесарь 4р. | 418.2084 | 441.6281
9.2.72. | Снятие водяной части ВПГ | " | слесарь 4р. | 217.4684 | 229.6466
9.2.73. | Установка водяной части ВПГ | " | слесарь 4р. | 217.4684 | 229.6466
9.2.74. | Замена теплообменника ВПГ | " | слесарь 4р. | 1672.8336 | 1766.5122
9.2.75. | Снятие теплообменника ВПГ | " | слесарь 4р. | 669.1334 | 706.6049
9.2.76. | Установк теплообменника ВПГ | " | слесарь 4р. | 1003.7001 | 1059.9073
9.2.77. | Замена сопла основной горелки | сопло | слесарь 4р. | 903.3301 | 953.9166
9.2.78. | Замена подводящей трубки холодной воды | трубка | слесарь 4р. | 836.4168 | 883.2561
9.2.79. | Замена отводящей трубки горячей воды | " | слесарь 4р. | 1120.7985 | 1183.5632
9.2.80. | Замена трубки запальника | " | слесарь 4р. | 401.4801 | 423.9629
9.2.81. | Замена электромагнитного клапана ВПГ | клапан | слесарь 4р. | 853.1451 | 900.9212
9.2.82. | Замена датчика тяги | датчик | слесарь 4р. | 552.0351 | 582.949
9.2.83. | Замена прокладки водорегулятора | прокладка | слесарь 4р. | 836.4168 | 883.2561
9.2.84. | Замена прокладки к газоповодящей трубке | " | слесарь 4р. | 552.0351 | 582.949
9.2.85. | Замена прокладки газового узла или смесителя | " | слесарь 4р. | 1672.8336 | 1766.5122
9.2.86. | Замена термопары | термопара | слесарь 4р. | 418.2084 | 441.6281
9.2.87. | Ремонт автоматики горелок ВПГ | " | слесарь 4р. | 1672.8336 | 1766.5122
9.2.88. | Прочистка штуцера водяной части | сальник | слесарь 4р. | 869.8734 | 918.5864
9.2.89. | Прочистка запальника | " | слесарь 4р. | 535.3067 | 565.2839
9.2.90. | Прочистка, калибровка сопла горелки | операция | слесарь 4р. | 669.1334 | 706.6049
9.2.91. | Прочистка сопла водяного узла | " | слесарь 4р. | 920.0585 | 971.5817
9.2.92. | Прочистка сетки водяного редуктора с заменой прокладки | " | слесарь 4р. | 1254.6252 | 1324.8842
9.2.93. | Чистка трубки, настройка датчика тяги | " | слесарь 4р. | 418.2084 | 441.6281
9.2.94. | Чеканка форсунок ВПГ | " | слесарь 4р. | 2091.0419 | 2208.1403
9.2.95. | Чистка горелки | горелка | слесарь 4р. | 1338.2668 | 1413.2098
9.2.96. | Высечка штуцера водяной части с корректировкой резьбы | операция | слесарь 4р. | 1672.8336 | 1766.5122
9.2.97. | Снятие и прочистка подводящей трубки холодной воды с
| корректировкой резьбы | операция | слесарь 4р. | 836.4168 | 883.2561
9.2.98. | Установка подводящей трубки холодной воды | " | слесарь 4р. | 418.2084 | 441.6281
9.2.99. | Снятие и прочистка отводящей трубки горячей воды с
| корректировкой резьбы | " | слесарь 4р. | 702.5901 | 741.9351
9.2.100. | Установка отводящей трубки горячей воды | " | слесарь 4р. | 418.2084 | 441.6281
9.2.101. | Развальцовка подводящей трубки холодной воды с заменой | " | слесарь 4 р. | 418.2084 | 441.6281
гайки или штуцера
9.2.102. | Нарезка резьбовых соединений водяной части ВПГ | " | слесарь 4 р. | 836.4168 | 883.2561
9.2.103. | Смазка пробки блок-крана | " | слесарь 4 р. | 836.4168 | 883.2561
9.2.104. | Смазка штока газового узла | " | слесарь 4 р. | 1522.2785 | 1607.5261
9.2.105. | Регулировка штока газового узла | " | слесарь 4 р. | 1204.4402 | 1271.8888
9.2.106. | Устранение течи воды в резьбовом соединении | " | слесарь 4 р. | 702.5901 | 741.9351
9.2.107. | Ремонт запальник агорелки | операция | слесарь 4 р. | 836.4168 | 883.2561
9.2.108. | Очистка радиатора (теплообменника) от сажи | " | слесарь 4 р. | 3345.6671 | 3533.0245
9.2.109. | Промывка калорифера | " | слесарь 4 р. | 3345.6671 | 3533.0245
9.2.110. | Снятие огневой камеры | " | слесарь 4 р. | 585.4917 | 618.2793
9.2.111. | Установка огневой камеры | " | слесарь 4 р. | 1087.3418 | 1148.233
9.2.112. | Крепление корпуса горелки ВПГ | " | слесарь 4 р. | 1672.8336 | 1766.5122
9.2.113. | Закрепление водонагревателя | " | слесарь 4 р. | 1104.0701 | 1165.8981
Водонагреватель емкостной, отопительный (отопительно-
варочный) котел, отопительная газовая печь
9.2.114. | Замена емкостного водонагревателя (котла) без изменения
подводки с пуском газа и регулировкой работы прибора
| (аппарата) | котел | слесарь КИПиА 5 р. | 8009.4864 | 8458.0176
9.2.115. | Демонтаж котла с установкой заглушки | " | слесарь 4 р. | 1806.6602 | 1907.8332
9.2.116. | Демонтаж горелки отопительного котла (печи) с установкой
| заглушки | горелка | слесарь 3 р. | 1407.7963 | 1486.6328
9.2.117. | Замена горелки отопительного котла | " | слесарь 4 р. | 4683.934 | 4946.2343
9.2.118. | Замена горелки пищеварочного котла | " | слесарь 4 р. | 3780.6038 | 3992.3176
9.2.119. | Замена газовой печной горелки | " | слесарь 4 р. | 2308.5103 | 2437.7869
9.2.120. | Замена крана горелки АГВ-80, АОГВ-4 - АОГВ-20 | кран | слесарь 4 р. | 1288.0818 | 1360.2144
9.2.121. | Замена крана горелки АГВ-120, АОГВ-17,5, АОГВ-23 и др. | " | слесарь 4 р. | 1739.7469 | 1837.1727
9.2.122. | Замена крана горелки отопительного котла ВНИИСТО-МЧ
| или отопительной печи | " | слесарь 4 р. | 1605.9202 | 1695.8517
9.2.123. | Замена крана горелки пищеварочного котла | " | слесарь 4р. | 2810.3604 | 2967.7406
9.2.124. | Замена термопары АГВ (АОГВ) | термопара | слесарь 4 р. | 568.7634 | 600.6142
9.2.125. | Замена термопары отопительного котла ВНИИСТО-МЧ | термопара | слесарь 4 р. | 1070.6135 | 1130.5678
9.2.126. | Замена термопары автоматики безопасности печной горелки | " | слесарь 4 р. | 1304.8102 | 1377.8795
9.2.127. | Замена запальника отопительного котла или АГВ (АОГВ) | запальник | слесарь 4 р. | 1003.7001 | 1059.9073
9.2.128. | Замена запальника печной горелки | " | слесарь 4 р. | 836.4168 | 883.2561
9.2.129. | Замена сопла запальника | сопло | слесарь 4 р. | 568.7634 | 600.6142
9.2.130. | Замена терморегулятора (термобаллона) АГВ (АОГВ) | терморег-тор | слесарь 4 р. | 4182.0839 | 4416.2806
9.2.131. | Замена ЭМК емкостного водонагревателя | ЭМК | слесарь 4 р. | 1739.7469 | 1837.1727
9.2.132. | Замена ЭМК отопительного котла ВНИИСТО-МЧ | " | слесарь 4 р. | 1973.9436 | 2084.4844
9.2.133. | Замена ЭМК печной горелки | " | слесарь 4 р. | 1706.2902 | 1801.8425
9.2.134. | Замена пружины ЭМК отопительного котла или АГВ (АОГВ) | пружина | слесарь 4 р. | 1137.5268 | 1201.2283
9.2.135. | Замена пружины ЭМК печной горелки | " | слесарь 4 р. | 903.3301 | 953.9166
9.2.136. | Замена мембраны ЭМК отопительного котла или АГВ (АОГВ) | мембрана | слесарь 4 р. | 2408.8803 | 2543.7776
9.2.137. | Замена мембраны ЭМК печной горелки | " | слесарь 4 р. | 1104.0701 | 1165.8981
9.2.138. | Замена тройника ЭМК | тройник | слесарь 4 р. | 535.3067 | 565.2839
9.2.139. | Замена тягоудлинителя | деталь | слесарь 4 р. | 836.4168 | 883.2561
9.2.140. | Замена датчика тяги | датчик | слесарь 4 р. | 552.0351 | 582.949
9.2.141. | Замена сопла основной горелки | сопло | слесарь 4 р. | 1087.3418 | 1148.233
9.2.142. | Замена трубки газопровода запального устройства | трубка | слесарь 4 р. | 552.0351 | 582.949
9.2.143. | Замена блока автоматики | блок | слесарь 4 р. | 2224.8686 | 2349.4613
9.2.144. | Замена сильфона блока автоматики | сильфон | слесарь 4 р. | 2375.4236 | 2508.4474
9.2.145. | Замена фильтра на автоматике АГВ, АОГВ | фильтр | слесарь 4 р. | 1003.7001 | 1059.9073
9.2.146. | Замена обратного предохранительного клапана | клапан | слесарь 4 р. | 1438.6369 | 1519.2005
9.2.147. | Замена "кармана" под термометр в отопительном аппарате | деталь | слесарь 4 р. | 1672.8336 | 1766.5122
9.2.148. | Замена биметаллической пластинки | операция | слесарь 4 р. | 2509.2503 | 2649.7683
9.2.149. | Замена прокладки на клапане | прокладка | слесарь 4 р. | 2843.817 | 3003.0708
9.2.150. | Замена прокладки на запальнике | " | слесарь 4 р. | 2174.6836 | 2296.4659
9.2.151. | Набивка сальника терморегулятора | операция | слесарь 4 р. | 552.0351 | 582.949
9.2.152. | Настройка терморегулятора с регулированием температуры
| воды в котле | " | слесарь 4р. | 2509.2503 | 2649.7683
9.2.153. | Ремонт терморегулятора с заменой пружины (скобы или
| шурупа) на регулировочном винте | " | слесарь 4 р. | 836.4168 | 883.2561
9.2.154. | Ремонт терморегулятора (замена прокладок) | " | слесарь 4 р. | 552.0351 | 582.949
9.2.155. | Ремонт автоматики горелок АГВ, АОГВ | " | слесарь 4 р. | 2509.2503 | 2649.7683
9.2.156. | Прочистка отверстий горелки и удлинителя тяги | " | слесарь 4 р. | 1723.0186 | 1819.5076
9.2.157. | Прочистка, калибровка сопла горелки | " | слесарь 4 р. | 501.8501 | 529.9537
9.2.158. | Устранение засора в подводке к запальнику | " | слесарь 4 р. | 1070.6135 | 1130.5678
9.2.159. | Чистка контактов ЭМК без пайки катушки | " | слесарь 4 р. | 351.295 | 370.9676
9.2.160. | Чистка контактов ЭМК с пайкой катушки | " | слесарь 4 р. | 1003.7001 | 1059.9073
9.2.161. | Перепайка контактов ЭМК | " | слесарь 4 р. | 1170.9835 | 1236.5586
9.2.162. | Перепайка датчика тяги к импульсной трубке | " | слесарь 4 р. | 1037.1568 | 1095.2376
9.2.163. | Чистка форсунки запальника | " | слесарь 4 р. | 585.4917 | 618.2793
9.2.164. | Чистка газового фильтра | " | слесарь 4 р. | 418.2084 | 441.6281
9.2.165. | Регулировка клапана экономного расходования | " | слесарь 4 р. | 434.9367 | 459.2932
9.2.166. | Ремонт автоматики горелки отопительного аппарата | " | слесарь 4 р. | 1338.2668 | 1413.2098
9.2.167. | Очистка стабилизатора тяги от сажи | " | слесарь 4 р. | 2509.2503 | 2649.7683
9.2.168. | Очистка от сажи отопительного котла | " | слесарь 4 р. | 4182.0839 | 4416.2806
9.2.169. | Очистка от накипи бака отопительного котла | " | слесарь 4 р. | 3345.6671 | 3533.0245
9.2.170. | Проверка плотности бака после сварочных работк | операция | слесарь 4 р. | 836.4168 | 883.2561
9.2.171. | Ремонт бака отопительного котла | " | слесарь 4 р. | 6691.3342 | 7066.0489
газосв. 4 р.
9.2.172. | Очистка рожков горелки от сажи | " | слесарь 4 р. | 2509.2503 | 2649.7683
9.2.173. | Чистка форсунки запальника | " | слесарь 4 р. | 585.4917 | 618.2793
9.2.174. | Чистка сопел коллектора печной горелки | " | слесарь 4 р. | 552.0351 | 582.949
9.2.175. | Очистка от сажи отопительной печи | " | слесарь 4 р. | 4182.0839 | 4416.2806
9.2.176. | Регулировка газовой арматуры | " | слесарь 4р. | 836.4168 | 883.2561
9.2.177. | Очистка фильтра системы отопления | " | слесарь 4р. | 836.4168 | 883.2561
9.2.178. | Замена насоса | " | слесарь 4р. | 2509.2503 | 2649.7683
9.2.179. | Демонтаж и чистка насоса | " | слесарь 4р. | 3345.6671 | 3533.0245
9.2.180. | Замена теплообменника котла | " | слесарь 4р. | 3512.9505 | 3709.6757
9.2.181. | Демонтаж теплообменника котла | " | слесарь 4р. | 2927.4587 | 3091.3964
9.2.182. | Установка теплообменника котла | " | слесарь 4р. | 3094.7421 | 3268.0476
9.2.183. | Очистка от сажи и грязи теплообменника котла с демонтажом | " | слесарь 4р. | 6691.3342 | 7066.0489
9.2.184. | Очистка от сажи и грязи темлообменника котла без демонтажа | " | слесарь 4р. | 2509.2503 | 2649.7683
9.2.185. | Замена сбросного предохранительного клапана | " | слесарь 4р. | 836.4168 | 883.2561
9.2.186. | Замена воздухоотводчика автоматического | " | слесарь 4р. | 836.4168 | 883.2561
9.2.187. | Замена трехходового вентиля | " | слесарь 4р. | 2509.2503 | 2649.7683
9.2.188. | Замена электронной платы | " | слесарь 4р. | 1672.8336 | 1766.5122
9.2.189. | Настройка газового котла | " | слесарь 4р. | 1672.8336 | 1766.5122
9.2.190. | Установка газового котла | " | слесарь 4р. | 5018.5007 | 5299.5367
9.2.191. | Замена расширительного бака котла |  | слесарь 4р. | 1087.3418 | 1148.233
9.2.192. | Заполнение воздухом расширительного бака | " | слесарь 4р. | 836.4168 | 883.2561
9.2.193. | Слив системы отопления | " | слесарь 4р. | 836.4168 | 883.2561
9.2.194. | Заполнение системы отопления | " | слесарь 4р. | 836.4168 | 883.2561
9.2.195. | Замена котла без проведения сварочных работ | " | слесарь 4р. | 6691.3342 | 7066.0489
9.2.196. | Подключение газопровода при замене котла со снятием заглушки, пуском газа и регулировкой работы прибора (позиция применяется после установки прибора и его подключения к водопроводу и дымоходу сторонней организацией) | " | слесарь 4р. | 1672.8336 | 1766.5122
9.2.197. | Подключение газопровода при замене котла со снятием заглушки, пуском газа до прибора без розжига и проведения пуско-наладочных работ (позиция применяется после установки прибора и его подключения к водопроводу и дымоходу сторонней организацией, работы выполняются только в присутствии представителя сервисной организации) | " | слесарь 4р. | 836.4168 | 883.2561
Агрегат "Lennox"
9.2.198. | Техническая диагностика неисправностей агрегата | операция | слесарь 5 р. | 1907.0206 | 2013.8137
9.2.199. | Вскрытие отсека вентилятора | " | слесарь 5 р. | 1811.6695 | 1913.123
9.2.200. | Замена температурных датчиков или конденсаторов в отсеке
| вентилятора агрегата "Lennox" с заменой фильтра | " | слесарь 5 р. | 4767.5514 | 5034.5343
9.2.201. | То же, без замены фильтра | " | слесарь 5 р. | 4195.4452 | 4430.3902
9.2.202. | Замена датчика пламени | " | слесарь 5 р. | 1620.9675 | 1711.7417
9.2.203. | Замена двигателя вентилятора с заменой фильтра | " | слесарь 5 р. | 5625.7107 | 5940.7505
9.2.204. | То же, без замены фильтра | " | слесарь 5 р. | 5148.9555 | 5437.297
9.2.205. | Замена вентилятора в сборе агрегата "Lennox" с заменой
| фильтра | " | слесарь 5 р. | 5148.9555 | 5437.297
9.2.206. | То же, без замены фильтра | " | слесарь 5 р. | 4195.4452 | 4430.3902
Прочие работы
9.2.207. | Замена газового крана на газопроводе диаметром до 32 мм | кран | слесарь 3 р. | 1319.809 | 1393.7183
| 40-50 мм | " | слесарь 3 р. | 2082.3653 | 2198.9778
(При работе с приставной лестницы в пунктах 9.2.210 -
9.2.214 применять коэф.1,2)
9.2.208. | Замена клапана термозапорного | клапан | слесарь 3 р. | 1261.1508 | 1331.7753
9.2.209. | Замена участка внутридомового газопровода длиной до
| одного метра диаметром 15 мм | участок | слесарь 3 р. | 4164.7306 | 4397.9555
| 32 мм | " | слесарь 3 р. | 4956.616 | 5234.1865
| 40 мм | " | слесарь 3 р. | 5865.8177 | 6194.3035
| 50 мм | " | слесарь 3 р. | 7009.6522 | 7402.1927
9.2.210. | То же, на каждый дополнительный один метр газопровода
| диаметром 15 мм | м | слесарь 3 р. | 1261.1508 | 1331.7753
| 32 мм | " | слесарь 3 р. | 1495.7835 | 1579.5474
| 40 мм | " | слесарь 3 р. | 1759.7453 | 1858.2911
| 50 мм | " | слесарь 3 р. | 2111.6944 | 2229.9493
9.2.211. | Замена сгона внутреннего газопровода диаметром до 25 мм | сгон | слесарь 3 р. | 1378.4672 | 1455.6613
| св. 25 мм | " | слесарь 3 р. | 1906.3908 | 2013.1486
9.2.212. | Устранение утечки газа в муфтовом соединении внутреннего | соединение | слесарь 3 р. | 953.1954 | 1006.5743
газопровода диаметром до 50 мм
9.2.213. | Продувка и пуск газа по внутренний газопровод админист- | объект | слесарь 3 р. | 733.2272 | 774.2879
ративного, общественного здания непроизводственного наз-
начения после отключения от газоснабжения
9.2.214. | Продувка и пуск дворового (подземного, надземного) газопро- | " | слесарь 4 р. | 552.0351 | 582.949
вода к жилому дому после отключения от газоснабжения
9.2.215. | Продувка и пуск внутреннего газопровода в жилом доме | " | слесарь 4 р. | 418.2084 | 441.6281
индивидуальной застройки после отключения от газоснабжения
9.2.216. | Продувка и пуск внутреннего газопровода в многоквартирном
жилом доме после отключения от газоснабжения при коли-
| честве приборов на одном стояке до 5 | стояк | слесарь 4 р. | 1087.3418 | 1148.233
9.2.217. | То же, при количестве приборов на одном стояке св. 5 | " | слесарь 4 р. | 1739.7469 | 1837.1727
9.2.218. | Отключение газового прибора с установкой заглушки | прибор | слесарь 4 р. | 652.4051 | 688.9398
9.2.219. | Подключение газового прибора со снятием заглушки | " | слесарь 4 р. | 869.8734 | 918.5864
9.2.220. | Подключение газовой плиты со снятием заглушки | " | слесарь 4 р. | 1672.8336 | 1766.5122
9.2.221. | Отключение и подключение газового прибора без отсоединения | " | слесарь 4 р. | 334.5667 | 353.3024
9.2.222. | Притирка газового крана диаметром до 15 мм | кран | слесарь 4 р. | 2442.337 | 2579.1079
| 25-40 мм | " | слесарь 3 р. | 2478.308 | 2617.0932
| 50 мм | " | слесарь 3 р. | 2712.9407 | 2864.8654
9.2.223 | Смазка газового крана диаметром до 15 мм | кран | слесарь 4 р. | 284.3817 | 300.3071
| 25-40 мм | " | слесарь 3 р. | 322.62 | 340.6867
| 50 мм | " | слесарь 3 р. | 439.9363 | 464.5728
9.2.224. | Обследование газового прибора на его пригодность к | прибор | слесарь 4 р. | 836.4168 | 883.2561
| эксплуатации |  | мастер | 953.5103 | 1006.9069
9.2.225. | Оповещение и отключение жилых домов на период ремонтных | объект | слесарь 4 р. | 535.3067 | 565.2839
работ
9.2.226. | Монтаж бытового счетчика СГ-1,6 | прибор | слесарь 4 р. | 1505.5502 | 1589.861
| без снятия перемычки G-4 | прибор | слесарь 4 р. | 1572.4635 | 1660.5215
| без снятия перемычки G-6 | прибор | слесарь 4 р. | 1723.0186 | 1819.5076
| без снятия перемычки G-10 | прибор | слесарь 4 р. | 1856.8452 | 1960.8286
9.2.227. | Установка бытового счетчика газа после ремонта или | установка | слесарь 4р. | 1739.7469 | 1837.1727
поверки СГ-1,6
9.2.228. | Установка отсчетного устройства бытового счетчика газа после | установка | слесарь 4р. | 669.1334 | 706.6049
ремонта или поверки
9.2.229. | Монтаж бытового счетчика газа без сварочных работ с опрессовкой | установка | слесарь 4р. | 3011.1004 | 3179.722
9.2.230. | Монтаж бытового счетчика со снятием перемычки G-4 | прибор | слесарь 4 р. | 1990.6719 | 2102.1496
| G-6 | прибор | слесарь 4 р. | 2141.2269 | 2261.1357
| G-10 | прибор | слесарь 4 р. | 2275.0536 | 2402.4566
9.2.231. | Демонтаж бытового счетчика с установкой перемычки G-4 | счетчик | слесарь 4р. | 1840.1169 | 1943.1635
| G-6 | счетчик | слесарь 4р. | 1973.9436 | 2084.4844
| G-10 | счетчик | слесарь 4р. | 2124.4986 | 2243.4705
9.2.232. | Демонтаж бытового счетчика со снятием отсчетного устройства | счетчик | слесарь 4р. | 552.0351 | 582.949
9.2.233. | Демонтаж бытового счетчика без установки перемычки СГ-1,6 | счетчик | слесарь 4р. | 1304.8102 | 1377.8795
| G-4 | счетчик | слесарь 4р. | 1672.8336 | 1766.5122
| G-6 | счетчик | слесарь 4р. | 1823.3886 | 1925.4983
| G-10 | счетчик | слесарь 4р. | 1973.9436 | 2084.4844
9.2.234. | Замена газового счетчика типа: CГ-1,6 | счетчик | слесарь 4р. | 2810.3604 | 2967.7406
| G-4 | счетчик | слесарь 4р. | 3245.2971 | 3427.0337
| G-6 | счетчик | слесарь 4р. | 3546.4071 | 3745.0059
| G-10 | счетчик | слесарь 4р. | 3830.7888 | 4045.313
9.2.235. | Замена шланга | установка | слесарь 4р. | 1003.7001 | 1059.9073
9.2.236. | Проверка тяги в вентиляционном канале | канал | слесарь 3 р. | 366.6136 | 387.144
|  |  | слесарь 4 р. | 418.2084 | 441.6281
Ремонтные работы отопительного котла
9.2.237. | Замена отопительного котла без изменения подводки с пуском газа и регулировкой работы котла | котел | слесарь 4р. | 8012.8727 | 8461.5936
9.2.238. | Замена термостата или датчика температуры | " | слесарь 4р. | 736.0468 | 777.2654
9.2.239. | Очистка колорифера от сажи | " | слесарь 4р. | 1472.0935 | 1554.5308
9.2.240. | Замена газовой арматуры | " | слесарь 4р. | 1472.0935 | 1554.5308
9.2.241. | Ремонт основной горелки | " | слесарь 4р. | 1472.0935 | 1554.5308
9.2.242. | Проверка давления расширительного бака | " | слесарь 4р. | 485.1217 | 512.2885
9.2.243. | Очистка сетки газовой арматуры | " | слесарь 4р. | 1037.1568 | 1095.2376
9.2.244. | Подпитка системы | " | слесарь 4р. | 736.0468 | 777.2654
9.2.245. | Ремонт розжига запальника или основной горелки | " | слесарь 4р. | 1037.1568 | 1095.2376
9.2.246. | Прочистка основной горелки котла | " | слесарь 4р. | 1037.1568 | 1095.2376
9.2.247. | Замена клапана-байпаса (3 бар) | " | слесарь 4р. | 1472.0935 | 1554.5308
9.2.248. | Регулировка электронной автоматики котла | " | слесарь 4р. | 1037.1568 | 1095.2376
9.2.249. | Удаление конденсата в конденсатосборнике | " | слесарь 4р. | 368.0234 | 388.6327
9.2.250. | Замена пневмореле | " | слесарь 4р. | 602.2201 | 635.9444
9.2.251. | Устранение утечки воды в котле | " | слесарь 4р. | 635.6768 | 671.2746
9.2.252. | Замена крана подпитки котла | " | слесарь 4р. | 602.2201 | 635.9444
9.2.253. | Пуск в работу газового котла | " | слесарь 4р. | 217.4684 | 229.6466
9.2.254. | Замена сборника конденсатосборника | " | слесарь 4р. | 501.8501 | 529.9537
9.2.255. | Снятие газового котла | " | слесарь 4р. | 518.5784 | 547.6188
9.2.256. | Снятие бака котла | " | слесарь 4р. | 736.0468 | 777.2654
9.2.257. | Установка бака котла | " | слесарь 4р. | 886.6018 | 936.2515
9.2.258. | Инструктаж по пользованию газовым котлом | " | слесарь 4р. | 1321.5385 | 1395.5447
Примечание: "Вызов слесаря" включает время на прием заявки диспетчером и проезд (переход) к объекту
Раздел 10. ИЗГОТОВЛЕНИЕ И РЕМОНТ ДЕТАЛЕЙ И ЗАПАСНЫХ ЧАСТЕЙ К ГАЗОВОМУ ОБОРУДОВАНИЮ.
РЕМОНТ ГАЗОВОГО ОБОРУДОВАНИЯ, КИП И СРЕДСТВ АВТОМАТИКИ
Глава 1. ИЗГОТОВЛЕНИЕ И РЕМОНТ ДЕТАЛЕЙ И ЗАПАСНЫХ ЧАСТЕЙ К ГАЗОВОМУ ОБОРУДОВАНИЮ.
РЕМОНТ ГАЗОВОГО ОБОРУДОВАНИЯ
№ | Наименование работ и | Единица | Состав | Ц е н а, руб.
п/п | газового оборудования | измерения | исполни- | для пред- | для
|  |  | телей | приятий | населения
|  |  |  | (без НДС) | (с НДС)
Плита газовая
10.1.1. | Изготовление сопла горелки газовой плиты | сопло | токарь 4 р. | 552.0351 | 582.949
10.1.2. | Изготовление запальника газовой плиты | запальник | слесарь 4р. | 1003.7001 | 1059.9073
токарь 4р.
газосв. 4р.
10.1.3. | Изготовление штока к крану плиты | шток | токарь 4р. | 669.1334 | 706.6049
10.1.4. | Изготовление штуцера к газовой плите | штуцер | токарь 4р. | 200.74 | 211.9815
10.1.5. | Изготовление пружины к крану плиты | пружина | токарь 4р. | 83.6417 | 88.3256
10.1.6. | Изготовление заглушки на кран плиты | заглушка | токарь 4р. | 133.8267 | 141.321
10.1.7. | Изготовление рассекателя на горелку плиты
| импортного производства | рассекатель | слесарь 4р. | 1672.8336 | 1766.5122
токарь 4р.
| отечественного производства | " | слесарь 4р. | 167.2834 | 176.6512
10.1.8. | Изготовление переходника к плите | переходник | слесарь 4р. | 418.2084 | 441.6281
10.1.9. | Изготовление ручки газовой плиты | 10 ручек | слесарь 4р. | 418.2084 | 441.6281
10.1.10. | Изготовление ручки для газовых кранов диаметром 15-20 мм | ручка | слесарь 4р. | 50.185 | 52.9954
10.1.11. | Изготовление решетки для двухгорелочной плиты | решетка | слесарь 4р. | 5018.5007 | 5299.5367
(ПГ-4 с коэф.1,3)
10.1.12. | Изготовление дна корпуса газовой плиты | дно | слесарь 4р. | 3345.6671 | 3533.0245
жестянщ.4р.
10.1.13. | Изготовление газоподводящей трубки к горелке плиты
| длиной до 0,4 м с двумя гайками | трубка | слесарь 4р. | 167.2834 | 176.6512
| длиной до 0,15 м с двумя гайками | " | слесарь 4р. | 100.37 | 105.9907
| длиной до 0,4 м с одной гайкой | " | слесарь 4р. | 83.6417 | 88.3256
| длиной до 0,15 м с одной гайкой | " | слесарь 4р. | 50.185 | 52.9954
10.1.14. | Реставрация резьбовой части смесителя плиты | операция | слесарь 4р. | 702.5901 | 741.9351
10.1.15. | Ремонт угольника плиты "Вромет" | " | слесарь 4р. | 702.5901 | 741.9351
10.1.16. | Ремонт коллектора газовой плиты | " | слесарь 4р. | 552.0351 | 582.949
10.1.17. | Ремонт кронштейна дверки духового шкафа плиты | " | слесарь 4р. | 5018.5007 | 5299.5367
10.1.18. | Капитальный ремонт газовой плиты | плита | слесарь 5р. | 9535.1028 | 10069.0686
Водонагреватель проточный
10.1.19. | Изготовление газового узла ВПГ | узел | слесарь 4р. | 10739.5623 | 11340.9778
токарь 5р.
10.1.20. | Изготовление штуцера "Вентури" | " | токарь 4р. | 836.4168 | 883.2561
10.1.21. | Изготовление хвостовика газового узла ВПГ-18 | хвостовик | слесарь 4р. | 2509.2503 | 2649.7683
10.1.22. | Изготовление мембраны водяной части редуктора ВПГ | мембрана | слесарь 4р. | 50.185 | 52.9954
10.1.23. | Изготовление штока для водяного узла ВПГ | шток | слесарь 4р. | 836.4168 | 883.2561
10.1.24. | Изготовление фигурного штока ПГ-6 | " | слесарь 5р. | 1048.8613 | 1107.5975
10.1.25. | Изготовление колпачков сальника водяной части | 10 шт. | слесарь 4р. | 167.2834 | 176.6512
10.1.26. | Изготовление трубы отвода горячей воды ВПГ | труба | слесарь 4р. | 334.5667 | 353.3024
токарь 4р.
10.1.27. | Изготовление запальника к горелке ВПГ | запальник | токарь 4р. | 2509.2503 | 2649.7683
10.1.28. | Изготовление тройника к водонагревателю проточному | тройник | токарь 4р. | 1672.8336 | 1766.5122
10.1.29. | Изготовление обжимного кольца на горелку ВПГ | кольцо | токарь 4р. | 836.4168 | 883.2561
10.1.30. | Изготовление медной трубки для ВПГ-23 длиной 460 мм | трубка | слесарь 4р. | 167.2834 | 176.6512
| длиной 520 мм | " | слесарь 4р. | 284.3817 | 300.3071
10.1.31. | Изготовление коллектора ВПГ | коллектор | токарь 4р. | 2024.1286 | 2137.4798
слесарь 4р.
газосв. 4р,
10.1.32. | Изготовление радиатора для ВПГ | радиатор | токарь 5р. | 10154.0948 | 10722.7241
слесарь 4р.
газосв. 4р.
жестянщ.4р.
10.1.33. | Пайка трубок к радиатору ВПГ-18 | операция | газосв. 4р. | 1672.8336 | 1766.5122
10.1.34. | Пайка калачей к радиатору ВПГ-18 | " | газосв. 4р. | 836.4168 | 883.2561
10.1.35. | Замена штуцера на радиаторе ВПГ | " | слесарь 4р. | 1003.7001 | 1059.9073
газосв. 4р.
10.1.36. | Замена обжимного кольца горелки ВПГ | " | слесарь 4р. | 418.2084 | 441.6281
10.1.37. | Замена газовых частей всех типов газовых колонок (сверле- | ремонт | слесарь 4р. | 836.4168 | 883.2561
ние отверстий под болты, нарезка резьбы, разборка,
смазка, сборка)
10.1.38. | Ремонт змеевика водонагревателя проточного со сваркой | " | слесарь 4р. | 2007.4003 | 2119.8147
газосв. 4р.
10.1.39. | Очистка внутренней поверхности водопроводных трубок
| радиатора ВПГ | " | слесарь 4р. | 1672.8336 | 1766.5122
10.1.40. | Пайка змеевика калорифера ВПГ | " | газосв. 4р. | 1388.4518 | 1466.2052
10.1.41. | Установка заплаты на кожух ВПГ | " | газосв. 4р. | 1672.8336 | 1766.5122
10.1.42. | Замена накидной гайки ВПГ | " | слесарь 4р. | 334.5667 | 353.3024
10.1.43. | Ремонт водяного блока ВПГ | " | слесарь 4р. | 3011.1004 | 3179.722
10.1.44. | Ремонт ЭМК водонагревателя проточного | " | слеарь 5р. | 1582.8271 | 1671.4654
10.1.45. | Замена двух труб горелки водонагревателя "Днепро" | " | слесарь 4р. | 1003.7001 | 1059.9073
газосв. 4р.
10.1.46. | То же, при замене пяти труб | " | слесарь 4р. | 2810.3604 | 2432.9691
газосв. 4р.
10.1.47. | Замена двух сопел горелки водонагревателя "Днепро" | " | слесарь 4р. | 167.2834 | 176.6512
10.1.48. | То же, при замене пяти сопел | " | слесарь 4р. | 501.8501 | 529.9537
Водонагреватель емкостный
10.1.49. | Изготовление "кармана" под термометр к отопительным | деталь | слесарь 3р. | 1569.644 | 1657.5441
| аппаратам |  | токарь 4р.
10.1.50. | Изготовление сопла запальника АГВ и других типов котлов | сопло | токарь 4р. | 836.4168 | 883.2561
10.1.51. | Изготовление стойки запальника АГВ и других типов котлов | стойка | слесарь 4р. | 708.9452 | 748.6461
токарь 5р.
10.1.52. | Изготовление тройника к газовым котлам | тройник | слесарь 4р. | 1789.9271 | 1890.163
токарь 5р.
10.1.53. | Изготовление термопары АГВ | термопара | слесарь 5р. | 9535.1028 | 10069.0686
10.1.54. | Изготовление головки запальника АГВ и других типов котлов | гол.зап-ка | слесарь 4р. | 836.4168 | 883.2561
10.1.55. | Изготовление рамки отопительной горелки | рамка | газосв. 4р. | 334.5667 | 353.3024
слесарь 4р.
10.1.56. | Полная замена огневой камеры радиатора | операция | газосв. 4р. | 8364.1678 | 8832.5612
10.1.57. | Ремонт огневой камеры (установка заплаты) | " | газосв. 4р. | 1840.1169 | 1943.1635
10.1.58. | Ремонт отопительной горелки
| с заменой ЭМК | горелка | слесарь 5р. | 476.7551 | 503.4534
| с заменой крана | " | слесарь 4р. | 418.2084 | 441.6281
| с заменой термопары и запальника | горелка | слесарь 5р. | 381.4041 | 402.7627
| с заменой ЗМК, крана, термопары и запальника | " | слесарь 5р. | 953.5103 | 1006.9069
10.1.59. | Ремонт терморегулятора водонагревателя емкостного | терморег-р | слесарь 4р. | 2676.5337 | 2826.4196
газоэл-св.4р.
10.1.60. | Ремонт ЭМК клапана АГВ и других типов котлов | ЭМК | слесарь 5р. | 1334.9144 | 1409.6696
10.1.61. | Ремонт термопары АГВ | термопара | слесарь 5р. | 1907.0206 | 2013.8137
10.1.62. | Ремонт электромагнитной катушки ГК-17М | операция | слесарь 5р. | 1582.8271 | 1671.4654
10.1.63. | Изготовление вытяжки для отопительного котла | вытяжка | слесарь 4р. | 3345.6671 | 3533.0245
сварщик 4р.
10.1.64. | Изготовление зонта-флюгарки | зонт | слесарь 4р. | 920.0585 | 971.5817
сварщик 4р.
10.1.65. | Капитальный ремонт отопительного котла АГВ. АОГВ | котел | слесарь 3р. | 20240.85 | 21374.3376
слесарь 5р.
Газовые горелки для отопительных печей
10.1.66. | Изготовление сопла горелки печной или ГПТ-2М | сопло | токарь 4р. | 334.5667 | 353.3024
10.1.67. | Изготовление регулирующей шайбы горелки ГПТ-2М | шайба | токарь 4р. | 217.4684 | 229.6466
10.1.68. | Изготовление запальника к печной горелке | запальник | токарь 4р. | 250.925 | 264.9768
10.1.69. | Изготовление трубок горелки ГПТ-2М | трубка | слесарь 4р. | 2174.6836 | 2296.4659
10.1.70. | Изготовление ниппеля для горелки ГПТ-2М | ниппель | токарь 4р. | 133.8267 | 141.321
10.1.71. | Изготовление накидной гайки к ГПТ-2М | гайка | токарь 4р. | 501.8501 | 529.9537
10.1.72. | Изготовление трубки к запальнику ГПТ-2М | трубка | слесарь 4р. | 217.4684 | 229.6466
Баллонные установки СУГ
10.1.73. | Изготовление обвязки редуктора с баллоном | обвязка | слесарь 4р. | 1254.6252 | 1324.8842
10.1.74. | Изготовление мембраны для 50-литровых баллонов | мембрана | слесарь 4р. | 50.185 | 52.9954
10.1.75. | Изготовление заглушки к 50-литровым баллонам | заглушка | токарь 4р. | 284.3817 | 300.3071
10.1.76. | Изготовление штуцера или спецштуцера | штуцер | токарь 4р. | 501.8501 | 529.9537
10.1.77. | Изготовление хомута к газобаллонной установке | хомут | слесарь 4р. | 217.4684 | 229.6466
10.1.78. | Изготовление уплотнительного кольца ВБК-10 | упл.кольцо | слесарь 4р. | 66.9133 | 70.6605
10.1.79. | Изготовление штока вентиля ВБК-10 | шток | слесарь 4р. | 1003.7001 | 1059.9073
10.1.80. | Изготовление шкафа для двух газовых баллонов | шкаф | слесарь 4р. | 13382.6684 | 14132.0979
эл.газосв.4р.
10.1.81. | Ремонт редуктора к газобаллонной установке (замена | операция | слесарь 4р. | 1672.8336 | 1766.5122
клапана, мембраны, накидной гайки)
10.1.82. | Реставрация клапана КБ-3 | операция | слесарь 4р. | 66.9133 | 70.6605
10.1.83. | Изготовление патрубка с резьбой | патрубок | токарь 4р. | 133.8267 | 141.321
Прочие работы
10.1.84. | Изготовление прокладок, шайб, мембран из паранита | шт. | слесарь 4р. | 66.9133 | 70.6605
и др. материалов
10.1.85. | Изготовление переходника с 1/2" на 3/4" | переходник | токарь 4р. | 669.1334 | 706.6049
10.1.86. | Изготовление контргайки 1/2" - 1,5" | контргайка | токарь 4р. | 184.0117 | 194.3163
10.1.87. | Изготовление муфты 1/2" - 1,5" | муфта | токарь 4р. | 334.5667 | 353.3024
10.1.88. | Изготовление гайки к термопаре | гайка | токарь 4р. | 418.2084 | 441.6281
10.1.89. | Изготовление отводов диаметром 15 мм | отвод | токарь 4р. | 334.5667 | 353.3024
слесарь 4р.
| 20 мм | " | токарь 4р. | 418.2084 | 441.6281
слесарь 4р.
10.1.90. | Изготовление бочонков диаметром 15 мм | бочонок | токарь 4р. | 100.37 | 105.9907
| 20 мм | " | токарь 4р. | 117.0983 | 123.6559
| 25 мм | " | токарь 4р. | 167.2834 | 176.6512
| 32 мм | " | токарь 4р. | 184.0117 | 194.3163
| 40 мм | " | токарь 4р. | 234.1967 | 247.3117
10.1.91. | Изготовление сгоном диаметром 25 мм | сгон | токарь 4р. | 200.74 | 211.9815
| 32 мм | " | токарь 4р. | 200.74 | 211.9815
| 40 мм | " | токарь 4р. | 250.925 | 264.9768
10.1.92. | Изготовление заглушки с внутренней или наружной резьбой
| диаметром 15 мм | заглушка | токарь 4р. | 133.8267 | 141.321
| 20 мм | " | токарь 4р. | 167.2834 | 176.6512
| 25 мм | " | токарь 4р. | 167.2834 | 176.6512
| 32 мм | " | токарь 4р. | 200.74 | 211.9815
10.1.93. | Изготовление болтов диаметром 8 - 12 мм | болт | токарь 4р. | 200.74 | 211.9815
| 12 - 18 мм | " | токарь 4р. | 334.5667 | 353.3024
10.1.94. | Изготовление винтов разного диаметра | винт | токарь 4р. | 250.925 | 264.9768
10.1.95. | Изготовление кнопок, втулок автоматики безопасности | 10 изделий | токарь 4р. | 2174.6836 | 2296.4659
10.1.96. | Изготовление чистки для дымоходов | чистка | слесарь 4р. | 836.4168 | 883.2561
10.1.97. | Изготовление участка перехода для гофрированного отвода | переход | жестянщ.4р. | 167.2834 | 176.6512
слесарь 4р.
10.1.98. | Изготовление участка перехода для отопительного котла | " | жестянщ. 4р. | 133.8267 | 141.321
слесарь 4р.
10.1.99. | Изготовление отвода диаметром 130 мм | отвод | жестянщ. 4р. | 5018.5007 | 5299.5367
10.1.100. | Изготовление гофрированного отвода | " | жестянщ. 4р. | 552.0351 | 582.949
слесарь 4р.
10.1.101. | Изготовление дымоотводящей трубы длиной до 1 м | труба | жестянщ. 4р. | 1672.8336 | 1766.5122
слесарь 4р.
10.1.102. | Нарезка резьбы на трубу диаметром 15 мм | операция | токарь 4р. | 83.6417 | 88.3256
| 20 мм | " | токарь 4р. | 100.37 | 105.9907
| 25 мм | " | токарь 4р. | 150.555 | 158.9861
| 32 мм | " | токарь 4р. | 167.2834 | 176.6512
| 40 мм | " | токарь 4р. | 200.74 | 211.9815
10.1.103. | Нарезка резьбы для муфты изолирующей диаметром 25 мм | " | токарь 4р. | 167.2834 | 176.6512
10.1.104. | Изготовление ИФС диаметром 25-40 мм | ИФС | слесарь 3р. | 20240.85
токарь 5р.
10.1.105. | Ревизия, ремонт и опрессовка задвижек диаметром до 300 мм | задвижка | слеарь 3р. | 16867.375
токарь 5р.
10.1.106. | Изготовление сварных переходов с диаметра 300 мм на | переход | эл.газосв.4р. | 6906.4336
| 200 мм |  | слесарь 3р.
10.1.107. | То же, с диаметра 200 мм на 100 мм | " | эл.газосв.4р. | 5336.7896
слесарь 3р.
Глава 2. РЕМОНТ ИЗМЕРИТЕЛЬНЫХ ПРИБОРОВ И СРЕДСТВ АВТОМАТИКИ
№ | Наименование работ и | Единица | Состав | Ц е н а, руб.
п/п | газового оборудования | измерения | исполни- | для пред- | для
|  |  | телей | приятий | населения
|  |  |  | (без НДС) | (с НДС)
10.2.1. | Изготовление штуцера для газового счетчика | штуцер | токарь 4р. | 167.2834 | 176.6512
10.2.2. | Изготовление перемычки для газового счетчика производства | перемычка | слесарь 4р. | 1037.1568 | 1095.2376
| Франции и Италии |  | газосв. 4р.
токарь 4р.
10.2.3. | То же, производства Словении | " | слесарь 4р. | 1505.5502 | 1589.861
газосв. 4р.
токарь 4р.
10.2.4. | Изготовление гайки для ротационного счетчика | гайка | токарь 4р. | 167.2834
10.2.5. | Изготовление гайки с переходной втулкой для бытового | " | токарь 4р. | 301.11 | 317.9722
счетчика газа
10.2.6. | Изготовление штока для ротационного счетчика | шток | токарь 4р. | 150.555
Раздел 11. ИНСТРУКТАЖ ДОЛЖНОСТНЫХ ЛИЦ И ПОТРЕБИТЕЛЕЙ ГАЗА
№ | Наименование работ и | Единица | Состав | Ц е н а, руб.
п/п | газового оборудования | измерения | исполни- | для пред- | для
|  |  | телей | приятий | населения
|  |  |  | (без НДС) | (с НДС)
11.1. | Инструктаж лиц, ответственных за безопасную эксплуатацию | чел. | инженер | 7332.2722 | 7742.8794
бытовых газовых приборов, установленных в общественных
зданиях производственного назначения, в общественных,
административных и жилых зданиях
11.2. | То же, при обучении в группе (4-5 человек) | " | инженер | 1613.0999 | 1703.4335
11.3. | Обучение персонала, занятого эксплуатацией бытовых | " | инженер | 4839.2996 | 5110.3004
газовых приборов, установленных на предприятии или в
общественном, административном здании
11.4. | То же, при обучении в группе (4-5 человек) | " | инженер | 1099.8408 | 1161.4319
11.5. | Инструктаж населения с выездом на место по правилам | " | инженер |  | 402.6297
пользования газовой плитой (многоквартирный дом)
11.6. | То же, при установке газовой плиты и проточного водо- | " | инженер |  | 665.8876
нагревателя
11.7. | Инструктаж населения в техническом кабинете по правилам | " | инженер |  | 278.7437
пользования газовой плитой (многоквартирный дом)
11.8. | То же, при установке газовой плиты и проточного водо- | " | инженер |  | 464.5728
нагревателя
11.9. | Инструктаж в техническом кабинете по правилам пользо- | " | инженер |  | 278.7437
вания газовыми приборами населения, проживающего в
домах индивидуальной застройки при установке газовой
плиты
11.10. | То же, при установке газовой плиты и проточного водо- | " | инженер |  | 464.5728
нагревателя
11.11. | То же, при установке газовой плиты, проточного водо- | " | инженер |  | 743.3164
нагревателя и отопительного аппарата
11.12. | То же, при установке только проточного водонагре- | " | инженер |  | 247.7721
вателя или отопительного аппарата

## тарифная ставка
| 2018 | 2019 | 2020 |  | 2021
ведущий инженер | 431.77 | 450.7679 | 470.6017 | ведущий инженер | 491.3081
инженер | 224.3 | 234.1692 | 244.4726 | инженер | 255.2294
водитель | 151.35 | 158.0094 | 164.9618 | водитель | 172.2201
мастер | 196.82 | 205.4801 | 214.5212 | мастер | 223.9601
эл.сварщик 5р | 196.82 | 205.4801 | 214.5212 | эл.сварщик 5р | 223.9601
слесарь 4р | 172.65 | 180.2466 | 188.1775 | слесарь 4р | 196.4573
слесарь 3р | 151.35 | 158.0094 | 164.9618 | слесарь 3р | 172.2201
слесарь 6р | 224.3 | 234.1692 | 244.4726 | слесарь 6р | 255.2294
слесарь 2р | 102.18 | 106.6759 | 111.3697 | слесарь 2р | 116.2699